## 计算模型
事故源项计算模型
空间 释放机制 | 产生 | 转移 | 去除
燃料A(t) | 裂变、活化 | 燃料释放rA(t) | 衰变λA(t)
一回路B(t) | 燃料释放rA(t) | 一回路释放fB(t) | 衰变λB(t)，过滤，沉积
舱室/安全壳C(t) | 一回路释放fB(t) | 安全壳释放wC(t) | 衰变λC(t)，过滤，沉积
环境D(t) | 安全壳释放wC(t) | 无 | 衰变λD(t)
关键参数说明
燃料释放率r | 根据燃料温度分布，由扩散计算获得燃料向一回路释放率
一回路释放率f | 根据一回路破口或开阀泄压、堆芯升温和核素扩散等综合作用计算一回路向安全壳释放率： （1）泄压过程：由泄压比例和时长确定释放率； （2）堆芯升温：压力平衡后，堆芯升温阶段，根据温度提升比例确定释放率； （3）核素扩散：压力平衡后，堆芯不再升温，假设1%核素扩散释放到安全壳。 若破口成功隔离或安全阀关闭，一回路停止释放，释放率为0；若发生大破口或爆破快速泄压，发生瞬时释放。
舱室/安全壳释放率w | 根据舱室/安全壳名义泄漏率确定安全壳向环境释放率，如100%Vol/d或10%Vol/d；若安全壳发生爆破，与环境连通，释放率取无穷大
过滤 | 通常不考虑，除非明确净化系统或碘过滤器正常运行，则根据过滤效率确定
沉积 | 不考虑其他沉积、去除作用
初值确定
初值由正常源项确定，包括堆芯总量（燃料）、一回路源项、安全壳源项等，根据一回路破口或开阀确定释放初始时刻，考虑事故后至初始时刻期间的释放作用
本工程安全壳泄漏率 | 100% | vol/d
核素扩散 | 1%

## 正常源项
核素 | 衰变常数λ | 堆芯总量,bq | 正常 | 倍数 | 正常工况安全壳内剂量 | 正常 | 倍数 | 冷却剂中稳态平衡量,bq | 正常 | 倍数 | 氦净化系统低温吸附器和分子筛上的量 | 正常 | 倍数 | 一回路表面沉积量 | 正常 | 倍数 | 尘埃过滤器总 | 氧化铜床总
Kr-83m | 0.00010521 | 23500000000000000 | 21100000000000000 | 1.1137 |  | 18316615.7872 | 0 | 4250000000 | 5400000000 | 0.78704 | 179000000 | 227000000 | 0.78855 |  |  |  | 6026574.4275 | 39507824.6972
Kr-85 | 2.0421e-09 | 1860000000000000 | 2100000000000000 | 0.88571 |  | 21561995.6889 | 0 | 46200000 | 73000000 | 0.63288 | 1030000000 | 1630000000 | 0.6319 |  |  |  | 44071.4822 | 293809.7856
Kr-85m | 4.2978e-05 | 65900000000000000 | 61800000000000000 | 1.0663 |  | 188718808.9746 | 0 | 17900000000 | 24000000000 | 0.74583 | 1580000000 | 2110000000 | 0.74882 |  |  |  | 24396955.945 | 161531206.4922
Kr-87 | 0.00015141 | 1.29e+17 | 1.2e+17 | 1.075 |  | 60363985.825 | 0 | 19400000000 | 27000000000 | 0.71852 | 567000000 | 787000000 | 0.72046 |  |  |  | 26576418.3531 | 172891508.5201
Kr-88 | 6.7796e-05 | 1.88e+17 | 1.75e+17 | 1.0743 |  | 277946898.9067 | 0 | 41500000000 | 55000000000 | 0.75455 | 2390000000 | 3160000000 | 0.75633 |  |  |  | 56447944.0035 | 372199817.2722
Xe-131m | 6.7758e-07 | 2500000000000000 | 2900000000000000 | 0.86207 |  | 311783910.9363 | 0 | 939000000 | 1600000000 | 0.58688 | 4820000000 | 8210000000 | 0.58709 |  |  |  | 1071543.5041 | 7142858.7484
Xe-133 | 1.5301e-06 | 4.58e+17 | 5.33e+17 | 0.85929 |  | 43929162072.7674 | 0 | 216000000000 | 340000000000 | 0.63529 | 492000000000 | 775000000000 | 0.63484 |  |  |  | 269568397.5349 | 1796682768.4519
Xe-133m | 3.6633e-06 | 13200000000000000 | 14300000000000000 | 0.92308 |  | 808936825.886 | 0 | 6770000000 | 11000000000 | 0.61545 | 6490000000 | 10600000000 | 0.61226 |  |  |  | 8535811.6949 | 56872188.2413
Xe-135 | 2.1066e-05 | 1.06e+17 | 1.11e+17 | 0.95495 |  | 807587178.0005 | 0 | 37900000000 | 51000000000 | 0.74314 | 6490000000 | 8730000000 | 0.74341 |  |  |  | 69788277.7603 | 463679712.9923
I-131 | 9.9967e-07 | 2.27e+17 | 2.73e+17 | 0.8315 |  | 17406178.5487 | 0 | 19600000 | 110000000 | 0.17818 |  |  |  | 435000000000 | 720000000000 | 0.60417 | 1362608472.3642
I-132 | 8.3896e-05 | 3.35e+17 | 3.69e+17 | 0.90786 |  | 5728564.2581 | 0 | 261000000 | 1400000000 | 0.18643 |  |  |  | 69400000000 | 120000000000 | 0.57833 | 220165612.8109
I-133 | 9.2568e-06 | 4.55e+17 | 4.56e+17 | 0.99781 |  | 18665339.3536 | 0 | 119000000 | 570000000 | 0.20877 |  |  |  | 286000000000 | 400000000000 | 0.715 | 941343359.0474
I-134 | 0.00022005 | 5.26e+17 | 5.22e+17 | 1.0077 |  | 4772870.0021 | 0 | 653000000 | 3000000000 | 0.21767 |  |  |  | 66500000000 | 95000000000 | 0.7 | 214415514.2719
I-135 | 2.9306e-05 | 3.77e+17 | 3.8e+17 | 0.99211 |  | 9768653.4764 | 0 | 173000000 | 840000000 | 0.20595 |  |  |  | 134000000000 | 180000000000 | 0.74444 | 441559173.5187
Sr-89 | 1.5877e-07 | 2.39e+17 | 2.51e+17 | 0.95219 |  | 6963.3964 | 0 | 2860 | 26000 | 0.11 |  |  |  | 5990000000 | 21000000000 | 0.28524 | 930899.2004
Sr-90 | 7.6292e-10 | 11200000000000000 | 12500000000000000 | 0.896 |  | 51.5652 | 0 | 39.4 | 170 | 0.23176 |  |  |  | 1790000000 | 3300000000 | 0.54242 | 311901.3785
Cs-134 | 1.0636e-08 | 14600000000000000 | 15300000000000000 | 0.95425 |  | 45186.167 | 0 | 385000 | 150000 | 2.5667 |  |  |  | 806000000000 | 230000000000 | 3.5043 | 87961200.802
Cs-137 | 7.302e-10 | 17400000000000000 | 19100000000000000 | 0.91099 |  | 58762.9878 | 0 | 544000 | 250000 | 2.176 |  |  |  | 12400000000000 | 3000000000000 | 4.1333 | 420941263.4954
Ag-110m | 3.2121e-08 | 242000000000000 | 255000000000000 | 0.94902 |  | 37363.7391 | 0 | 409000 | 130000 | 3.1462 |  |  |  | 282000000000 | 63000000000 | 4.4762 | 50731204.532
H-3 | 1.7828e-09 | 111000000000000 | 123000000000000 | 0.90244 |  | 43133663875.6524 | 0 | 144000000000 | 143000000000 | 1.007 | 12900000000000 | 1.2806e+13 | 1.0073
C-14 | 3.8534e-12 |  |  |  |  | 62399792.9725 | 0 | 208000000 | 210000000 | 0.99048 | 18700000000 | 18914884613.8873 | 0.98864 | 22000000000 | 22000000000 | 1
Co-60 | 4.1669e-09 |  |  |  |  | 13152.273 | 0 | 1100 | 44000 | 0.025 |  |  |  | 2120000000 | 86000000000 | 0.024651 | 1103732.619
Ar-41 | 0.0001054 |  |  |  |  | 49908882717.245 | 0 | 71000000000 | [8 empty] | 52688182.5684 | 345347506.6038
Fe-55 | 8.0046e-09 | [6 empty] | 3000 | [5 empty] | 3200000000 |  |  | 1734971.9862
Ni-63 | 2.1704e-10 | [6 empty] | 39 | [5 empty] | 460000000 |  |  | 57843.8143
Rb-88 | 0.00065 | 1.88e+17 | [5 empty] | 1200000000 | [5 empty] | 61000000000 |  |  | 142197302.7511 | 372199817.2722
Cs-138 | 0.00034578 | [6 empty] | 410000000 | [5 empty] | 39000000000 |  |  | 58280367.7632 | 186173211.1344
SUM |  | 3.3785e+18 | 3.3395e+18 | 19.1163 | 0 | 139585827764.41 | 0 | 562750145038.4 | 664203600170 | 17.4696 | 13434246000000 | 1.3636e+13 | 8.2196 | 14614460000000 | 4940300000000 | 17.3081 | 4459486997.6292 | 3974522230.2115

## 过滤效率
核素 | 过滤效率
Kr-83m | 0%
Kr-85 | 0%
Kr-85m | 0%
Kr-87 | 0%
Kr-88 | 0%
Xe-131m | 0%
Xe-133 | 0%
Xe-133m | 0%
Xe-135 | 0%
I-131 | 95%
I-132 | 95%
I-133 | 95%
I-134 | 95%
I-135 | 95%
Sr-89 | 99.9%
Sr-90 | 99.9%
Cs-134 | 99.9%
Cs-137 | 99.9%
Ag-110m | 99.9%
H-3 | 0%
C-14 | 0%
Co-60 | 99.9%
Ar-41 | 0%

## 事故释放率
[16 empty] | BOOTH |  | UO2核芯 | [9 empty] | 石墨晶粒 |  |  |  | 石墨孔隙 |  |  | 释放率计算公式
[18 empty] | 扩散参数 <1200K: 使用JULICH参数 |  |  |  |  | 扩散参数>=1200K: 使用IAEA978 | [11 empty] | 1620 |  |  |  | D=D01EXP(-Q01/RT)+D02EXP(-Q02/RT) | sqrt(λ*a2/D) | λB3/x(cothx-1/x) | [6 empty] | 数据-PM FSAR使用 | [14 empty] | 误差new/old | [14 empty] | 数据-刘涛计算 | [13 empty] | 误差new/old
核素 | 400 | 500 | 600 | 700 | 800 | 900 | 1000 | 1100 | 1200 | 1300 | 1400 | 1500 | 1570 | 1620 |  | λ(1/s) | R(J/mol.K) | D01(m2/S) | Q01(J/mol) | D02(m2/S) | Q02(J/mol) | a(m) | D01(m2/S) | Q01(J/mol) | D02(m2/S) | Q02(J/mol) | a(m) | D0(m2/S) | Q0(J/mol) | a(m) | B铀污染 | D0(m2/S) | Q0(J/mol) | a(m) | T/C | T/K | 核芯破损率 | 核芯a | 核芯D | 核芯x | 核芯释放率 | 晶粒D | 晶粒x | 晶粒释放率 | 孔隙D | 孔隙x | 总释放率 |  | 400 | 500 | 600 | 700 | 800 | 900 | 1000 | 1100 | 1200 | 1300 | 1400 | 1500 | 1570 | 1620 |  | 400 | 500 | 600 | 700 | 800 | 900 | 1000 | 1100 | 1200 | 1300 | 1400 | 1500 | 1570 | 1620 | [15 empty] | 400 | 500 | 600 | 700 | 800 | 900 | 1000 | 1100 | 1200 | 1300 | 1400 | 1500 | 1570 | 1620
Kr-83m | 1.839e-11 | 2.9872e-11 | 4.3425e-11 | 5.8464e-11 | 7.4473e-11 | 9.1035e-11 | 1.0783e-10 | 1.2461e-10 | 2.0833e-10 | 4.9355e-10 | 1.3615e-09 | 4.1512e-09 | 1.3861e-08 | 1.3861e-08 | BOOTH | 0.00010521 | 8.3143 | 2.5e-18 | 41870 | 0 | 0 | 1e-05 | 8.8e-15 | 54000 | 0.6 | 480000 | 0.00025 | 6e-17 | 62800 | 6e-06 | 7e-07 | 6.2e-07 | 0 | 0.03 | 1620 | 1893.15 | 0.00066 | 0.00025 | 3.4505e-14 | 13.8049 | 1.3997e-08 | 1.1102e-18 | 58.4092 | 3.718e-12 | 6.2e-07 | 0.39081 | 1.3861e-08 | Kr-83m | 1.8364e-11 | 2.9841e-11 | 4.3398e-11 | 5.8451e-11 | 1.92e-11 | 3.51e-11 | 5.83e-11 | 9e-11 | 1.31e-10 | 5.09e-10 | 1.43e-09 | 4.44e-09 | 1.51e-08 | 1.51e-08 |  | 1.0015 | 1.001 | 1.0006 | 1.0002 | 3.8788 | 2.5936 | 1.8495 | 1.3846 | 1.5903 | 0.96964 | 0.9521 | 0.93496 | 0.91792 | 0.91792 | 1.8364e-11 | 2.9841e-11 | 4.3398e-11 | 5.8451e-11 | 7.4486e-11 | 9.1087e-11 | 1.0793e-10 | 1.2478e-10 | 2.0894e-10 | 5.032e-10 | 1.399e-09 | 4.2846e-09 | 1.383e-08 | 1.383e-08 |  | 1.0015 | 1.001 | 1.0006 | 1.0002 | 0.99982 | 0.99943 | 0.99904 | 0.99865 | 0.99711 | 0.98083 | 0.97316 | 0.96887 | 1.0022 | 1.0022
Kr-85 | 3.996e-14 | 3.996e-14 | 3.996e-14 | 1.324e-13 | 1.987e-13 | 4.04e-13 | 9.44e-13 | 2.12e-12 | 1.15e-11 | 2.99e-11 | 5.6e-11 | 1.27e-10 | 1.77e-10 | 2.31e-10 | Fresco-II | 2.0421e-09 | 8.3143 | 2.5e-18 | 41870 | 0 | 0 | 1e-05 | 8.8e-15 | 54000 | 0.6 | 480000 | 0.00025 | 6e-17 | 62800 | 6e-06 | 7e-07 | 6.2e-07 | 0 | 0.03 | 1620 | 1893.15 | 0.00066 | 0.00025 | 3.4505e-14 | 0.060818 | 1.3474e-12 | 1.1102e-18 | 0.25732 | 1.4232e-15 | 6.2e-07 | 0.0017217 | 1.3489e-12 | Kr85 | 3.996e-14 | 3.996e-14 | 3.996e-14 | 1.324e-13 | 1.987e-13 | 4.04e-13 | 9.44e-13 | 2.12e-12 | 1.15e-11 | 2.99e-11 | 5.6e-11 | 1.27e-10 | 1.77e-10 | 2.31e-10 |  | 1 | 1 | 1 | 1 | 1 | 1 | 1 | 1 | 1 | 1 | 1 | 1 | 1 | 1
Kr-85m | 1.1821e-11 | 1.9199e-11 | 2.7906e-11 | 3.7564e-11 | 4.784e-11 | 5.8468e-11 | 6.924e-11 | 8.0001e-11 | 1.3363e-10 | 3.1629e-10 | 8.6983e-10 | 2.6282e-09 | 8.5186e-09 | 8.5186e-09 | BOOTH | 4.2978e-05 | 8.3143 | 2.5e-18 | 41870 | 0 | 0 | 1e-05 | 8.8e-15 | 54000 | 0.6 | 480000 | 0.00025 | 6e-17 | 62800 | 6e-06 | 7e-07 | 6.2e-07 | 0 | 0.03 | 1620 | 1893.15 | 0.00066 | 0.00025 | 3.4505e-14 | 8.8231 | 8.5516e-09 | 1.1102e-18 | 37.3308 | 2.3529e-12 | 6.2e-07 | 0.24977 | 8.5186e-09 | Kr-85m | 1.1821e-11 | 1.921e-11 | 2.7937e-11 | 3.7627e-11 | 1.23e-11 | 2.25e-11 | 3.73e-11 | 5.76e-11 | 8.37e-11 | 3.26e-10 | 9.13e-10 | 2.84e-09 | 9.64e-09 | 9.64e-09 |  | 1 | 0.99945 | 0.99888 | 0.99831 | 3.8895 | 2.5986 | 1.8563 | 1.3889 | 1.5965 | 0.97023 | 0.95272 | 0.92542 | 0.88367 | 0.88367 | 1.1821e-11 | 1.921e-11 | 2.7937e-11 | 3.7627e-11 | 4.7949e-11 | 5.8636e-11 | 6.948e-11 | 8.0325e-11 | 1.345e-10 | 3.2289e-10 | 8.9498e-10 | 2.7162e-09 | 8.5122e-09 | 8.5122e-09 |  | 1 | 0.99945 | 0.99888 | 0.99831 | 0.99773 | 0.99714 | 0.99655 | 0.99597 | 0.99349 | 0.97956 | 0.97191 | 0.96759 | 1.0008 | 1.0008
Kr-87 | 2.1966e-11 | 3.5681e-11 | 5.1874e-11 | 6.9842e-11 | 8.8971e-11 | 1.0876e-10 | 1.2883e-10 | 1.4889e-10 | 2.49e-10 | 5.9004e-10 | 1.6292e-09 | 4.9805e-09 | 1.677e-08 | 1.677e-08 | BOOTH | 0.00015141 | 8.3143 | 2.5e-18 | 41870 | 0 | 0 | 1e-05 | 8.8e-15 | 54000 | 0.6 | 480000 | 0.00025 | 6e-17 | 62800 | 6e-06 | 7e-07 | 6.2e-07 | 0 | 0.03 | 1620 | 1893.15 | 0.00066 | 0.00025 | 3.4505e-14 | 16.5605 | 1.701e-08 | 1.1102e-18 | 70.0681 | 4.4731e-12 | 6.2e-07 | 0.46881 | 1.677e-08 | Kr-87 | 2.1926e-11 | 3.563e-11 | 5.1818e-11 | 6.979e-11 | 2.32e-11 | 4.24e-11 | 7.04e-11 | 1.09e-10 | 1.58e-10 | 6.14e-10 | 1.72e-09 | 5.36e-09 | 1.82e-08 | 1.82e-08 |  | 1.0018 | 1.0014 | 1.0011 | 1.0007 | 3.8349 | 2.5652 | 1.83 | 1.366 | 1.576 | 0.96098 | 0.94719 | 0.92919 | 0.92142 | 0.92142 | 2.1926e-11 | 3.563e-11 | 5.1818e-11 | 6.979e-11 | 8.8936e-11 | 1.0876e-10 | 1.2887e-10 | 1.4898e-10 | 2.4947e-10 | 6.0138e-10 | 1.6736e-09 | 5.1388e-09 | 1.6728e-08 | 1.6728e-08 |  | 1.0018 | 1.0014 | 1.0011 | 1.0007 | 1.0004 | 1.0001 | 0.99972 | 0.99939 | 0.99812 | 0.98115 | 0.97348 | 0.96918 | 1.0025 | 1.0025
Kr-88 | 1.4814e-11 | 2.4061e-11 | 3.4976e-11 | 4.7084e-11 | 5.9972e-11 | 7.3303e-11 | 8.6818e-11 | 1.0032e-10 | 1.6766e-10 | 3.9704e-10 | 1.0938e-09 | 3.3219e-09 | 1.0952e-08 | 1.0952e-08 | BOOTH | 6.7796e-05 | 8.3143 | 2.5e-18 | 41870 | 0 | 0 | 1e-05 | 8.8e-15 | 54000 | 0.6 | 480000 | 0.00025 | 6e-17 | 62800 | 6e-06 | 7e-07 | 6.2e-07 | 0 | 0.03 | 1620 | 1893.15 | 0.00066 | 0.00025 | 3.4505e-14 | 11.0816 | 1.102e-08 | 1.1102e-18 | 46.8865 | 2.9718e-12 | 6.2e-07 | 0.31371 | 1.0952e-08 | Kr-88 | 1.4916e-11 | 2.4239e-11 | 3.5251e-11 | 4.7478e-11 | 1.56e-11 | 2.84e-11 | 4.72e-11 | 7.28e-11 | 1.06e-10 | 4.12e-10 | 1.15e-09 | 3.6e-09 | 1.22e-08 | 1.22e-08 |  | 0.99315 | 0.99266 | 0.99219 | 0.99172 | 3.8444 | 2.5811 | 1.8394 | 1.378 | 1.5817 | 0.96369 | 0.95113 | 0.92276 | 0.89768 | 0.89768 | 1.4916e-11 | 2.4239e-11 | 3.5251e-11 | 4.7478e-11 | 6.0502e-11 | 7.3986e-11 | 8.7669e-11 | 1.0135e-10 | 1.6971e-10 | 4.0818e-10 | 1.1334e-09 | 3.4581e-09 | 1.1028e-08 | 1.1028e-08 |  | 0.99315 | 0.99266 | 0.99219 | 0.99172 | 0.99124 | 0.99077 | 0.9903 | 0.98983 | 0.98789 | 0.9727 | 0.96505 | 0.96063 | 0.99312 | 0.99312
Xe-131m | 1.488e-12 | 2.407e-12 | 3.4833e-12 | 4.6671e-12 | 5.9157e-12 | 7.1953e-12 | 8.4804e-12 | 9.7524e-12 | 1.6004e-11 | 3.73e-11 | 9.6135e-11 | 2.3356e-10 | 4.1451e-10 | 4.1451e-10 | BOOTH | 6.7758e-07 | 8.3143 | 2.5e-18 | 41870 | 0 | 0 | 1e-05 | 8.8e-15 | 54000 | 0.6 | 480000 | 0.00025 | 3e-18 | 41870 | 6e-06 | 7e-07 | 5e-07 | 0 | 0.03 | 1620 | 1893.15 | 0.00066 | 0.00025 | 3.4505e-14 | 1.1078 | 4.1442e-10 | 2.0983e-19 | 10.7819 | 1.1973e-13 | 5e-07 | 0.034923 | 4.1451e-10 | Xe-131m | 1.4831e-12 | 2.4064e-12 | 3.4947e-12 | 4.7005e-12 | 1.53e-12 | 2.8e-12 | 4.66e-12 | 7.18e-12 | 1.04e-11 | 4.06e-11 | 1.14e-10 | 3.55e-10 | 1.2e-09 | 1.2e-09 |  | 1.0034 | 1.0003 | 0.99675 | 0.99289 | 3.8665 | 2.5697 | 1.8198 | 1.3583 | 1.5389 | 0.91873 | 0.84329 | 0.65791 | 0.34542 | 0.34542 | 1.4831e-12 | 2.4064e-12 | 3.4947e-12 | 4.7005e-12 | 5.9825e-12 | 7.3075e-12 | 8.6497e-12 | 9.99e-12 | 1.6752e-11 | 3.7786e-11 | 9.8099e-11 | 2.3898e-10 | 4.09e-10 | 4.09e-10 |  | 1.0034 | 1.0003 | 0.99675 | 0.99289 | 0.98883 | 0.98465 | 0.98043 | 0.97622 | 0.95539 | 0.98715 | 0.97997 | 0.97731 | 1.0135 | 1.0135
Xe-133 | 2.2394e-12 | 3.6258e-12 | 5.2531e-12 | 7.0474e-12 | 8.945e-12 | 1.0895e-11 | 1.286e-11 | 1.481e-11 | 2.4486e-11 | 5.7471e-11 | 1.5216e-10 | 4.0573e-10 | 8.6191e-10 | 8.6191e-10 | BOOTH | 1.5301e-06 | 8.3143 | 2.5e-18 | 41870 | 0 | 0 | 1e-05 | 8.8e-15 | 54000 | 0.6 | 480000 | 0.00025 | 3e-18 | 41870 | 6e-06 | 7e-07 | 5e-07 | 0 | 0.03 | 1620 | 1893.15 | 0.00066 | 0.00025 | 3.4505e-14 | 1.6648 | 8.6188e-10 | 2.0983e-19 | 16.2025 | 1.8608e-13 | 5e-07 | 0.052481 | 8.6191e-10 | Xe-133 | 2.2369e-12 | 3.6295e-12 | 5.271e-12 | 7.0898e-12 | 2.32e-12 | 4.24e-12 | 7.04e-12 | 1.09e-11 | 1.58e-11 | 6.14e-11 | 1.72e-10 | 5.36e-10 | 1.82e-09 | 1.82e-09 |  | 1.0011 | 0.99899 | 0.9966 | 0.99402 | 3.8556 | 2.5696 | 1.8267 | 1.3587 | 1.5498 | 0.93601 | 0.88465 | 0.75696 | 0.47358 | 0.47358 | 2.2369e-12 | 3.6295e-12 | 5.271e-12 | 7.0898e-12 | 9.0235e-12 | 1.1022e-11 | 1.3046e-11 | 1.5068e-11 | 2.5266e-11 | 5.8458e-11 | 1.5597e-10 | 4.1757e-10 | 8.5671e-10 | 8.5671e-10 |  | 1.0011 | 0.99899 | 0.9966 | 0.99402 | 0.9913 | 0.98851 | 0.9857 | 0.9829 | 0.96913 | 0.98313 | 0.97558 | 0.97165 | 1.0061 | 1.0061
Xe-133m | 3.4678e-12 | 5.6186e-12 | 8.1468e-12 | 1.0939e-11 | 1.3898e-11 | 1.6945e-11 | 2.002e-11 | 2.308e-11 | 3.8355e-11 | 9.0451e-11 | 2.4376e-10 | 6.8952e-10 | 1.755e-09 | 1.755e-09 | BOOTH | 3.6633e-06 | 8.3143 | 2.5e-18 | 41870 | 0 | 0 | 1e-05 | 8.8e-15 | 54000 | 0.6 | 480000 | 0.00025 | 3e-18 | 41870 | 6e-06 | 7e-07 | 5e-07 | 0 | 0.03 | 1620 | 1893.15 | 0.00066 | 0.00025 | 3.4505e-14 | 2.5759 | 1.7555e-09 | 2.0983e-19 | 25.0698 | 2.9462e-13 | 5e-07 | 0.081203 | 1.755e-09 | Xe-133m | 1.0916e-11 | 1.7712e-11 | 2.5722e-11 | 3.4597e-11 | 3.59e-12 | 6.55e-12 | 1.09e-11 | 1.68e-11 | 2.44e-11 | 9.48e-11 | 2.66e-10 | 8.28e-10 | 2.81e-09 | 2.81e-09 |  | 0.31768 | 0.31723 | 0.31672 | 0.31618 | 3.8713 | 2.587 | 1.8367 | 1.3738 | 1.5719 | 0.95412 | 0.9164 | 0.83275 | 0.62455 | 0.62455 | 3.4655e-12 | 5.6009e-12 | 8.134e-12 | 1.0941e-11 | 1.3925e-11 | 1.7008e-11 | 2.0133e-11 | 2.3252e-11 | 3.899e-11 | 9.1786e-11 | 2.493e-10 | 7.0826e-10 | 1.7423e-09 | 1.7423e-09 |  | 1.0007 | 1.0032 | 1.0016 | 0.99986 | 0.99807 | 0.99625 | 0.99441 | 0.99259 | 0.98371 | 0.98545 | 0.97779 | 0.97354 | 1.0073 | 1.0073
Xe-135 | 8.3081e-12 | 1.3471e-11 | 1.9549e-11 | 2.6274e-11 | 3.3414e-11 | 4.0781e-11 | 4.8234e-11 | 5.5665e-11 | 9.3001e-11 | 2.204e-10 | 6.0472e-10 | 1.8083e-09 | 5.6458e-09 | 5.6458e-09 | BOOTH | 2.1066e-05 | 8.3143 | 2.5e-18 | 41870 | 0 | 0 | 1e-05 | 8.8e-15 | 54000 | 0.6 | 480000 | 0.00025 | 3e-18 | 41870 | 6e-06 | 7e-07 | 5e-07 | 0 | 0.03 | 1620 | 1893.15 | 0.00066 | 0.00025 | 3.4505e-14 | 6.1771 | 5.6593e-09 | 2.0983e-19 | 60.118 | 7.2361e-13 | 5e-07 | 0.19473 | 5.6458e-09 | Xe-135 | 8.2951e-12 | 1.3459e-11 | 1.9547e-11 | 2.6291e-11 | 8.64e-12 | 1.58e-11 | 2.62e-11 | 4.04e-11 | 5.88e-11 | 2.29e-10 | 6.41e-10 | 2e-09 | 6.77e-09 | 6.77e-09 |  | 1.0016 | 1.0009 | 1.0001 | 0.99934 | 3.8673 | 2.5811 | 1.841 | 1.3778 | 1.5816 | 0.96246 | 0.9434 | 0.90414 | 0.83394 | 0.83394 | 8.2951e-12 | 1.3459e-11 | 1.9547e-11 | 2.6291e-11 | 3.3462e-11 | 4.0873e-11 | 4.838e-11 | 5.5877e-11 | 9.3696e-11 | 2.2459e-10 | 6.2105e-10 | 1.8653e-09 | 5.6298e-09 | 5.6298e-09 |  | 1.0016 | 1.0009 | 1.0001 | 0.99934 | 0.99856 | 0.99777 | 0.99698 | 0.99621 | 0.99258 | 0.98136 | 0.9737 | 0.96942 | 1.0028 | 1.0028
I-131 | 2.9011e-14 | 1.2336e-13 | 3.7675e-13 | 9.1447e-13 | 1.8798e-12 | 3.4125e-12 | 5.63e-12 | 8.6144e-12 | 1.9533e-11 | 4.5805e-11 | 1.1992e-10 | 3.0645e-10 | 5.9157e-10 | 5.9157e-10 | BOOTH | 9.9967e-07 | 8.3143 | 2e-15 | 125600 | 0 | 0 | 1e-05 | 8.8e-15 | 54000 | 0.6 | 480000 | 0.00025 | 2e-18 | 83750 | 6e-06 | 7e-07 | 1.5e-07 | 0 | 0.03 | 1620 | 1893.15 | 0.00066 | 0.00025 | 3.4505e-14 | 1.3456 | 5.9177e-10 | 9.778e-21 | 60.6672 | 3.4033e-14 | 1.5e-07 | 0.077447 | 5.9157e-10 | I-131 | 2.8902e-14 | 1.2299e-13 | 3.7599e-13 | 9.139e-13 | 1.87e-12 | 3.42e-12 | 5.68e-12 | 8.77e-12 | 1.28e-11 | 4.96e-11 | 1.39e-10 | 4.33e-10 | 1.47e-09 | 1.47e-09 |  | 1.0038 | 1.003 | 1.002 | 1.0006 | 1.0052 | 0.99781 | 0.99119 | 0.98226 | 1.526 | 0.92348 | 0.86274 | 0.70773 | 0.40243 | 0.40243 | 2.8902e-14 | 1.2299e-13 | 3.7599e-13 | 9.139e-13 | 1.8828e-12 | 3.4297e-12 | 5.6859e-12 | 8.7576e-12 | 1.95e-11 | 4.6684e-11 | 1.2319e-10 | 3.1619e-10 | 5.9e-10 | 5.9e-10 |  | 1.0038 | 1.003 | 1.002 | 1.0006 | 0.99839 | 0.995 | 0.99017 | 0.98365 | 1.0017 | 0.98116 | 0.97348 | 0.9692 | 1.0026 | 1.0026
I-132 | 2.5737e-13 | 1.0946e-12 | 3.3446e-12 | 8.1261e-12 | 1.6734e-11 | 3.0467e-11 | 5.0478e-11 | 7.7685e-11 | 1.8012e-10 | 4.2866e-10 | 1.1849e-09 | 3.6102e-09 | 1.1986e-08 | 1.1986e-08 | BOOTH | 8.3896e-05 | 8.3143 | 2e-15 | 125600 | 0 | 0 | 1e-05 | 8.8e-15 | 54000 | 0.6 | 480000 | 0.00025 | 2e-18 | 83750 | 6e-06 | 7e-07 | 1.5e-07 | 0 | 0.03 | 1620 | 1893.15 | 0.00066 | 0.00025 | 3.4505e-14 | 12.3273 | 1.2382e-08 | 9.778e-21 | 555.771 | 3.1643e-13 | 1.5e-07 | 0.70949 | 1.1986e-08 | I-132 | 2.5645e-13 | 1.0913e-12 | 3.3362e-12 | 8.1092e-12 | 1.72e-11 | 3.13e-11 | 5.21e-11 | 8.03e-11 | 1.17e-10 | 4.54e-10 | 1.27e-09 | 3.97e-09 | 1.34e-08 | 1.34e-08 |  | 1.0036 | 1.003 | 1.0025 | 1.0021 | 0.97294 | 0.97338 | 0.96886 | 0.96743 | 1.5395 | 0.94419 | 0.933 | 0.90938 | 0.89447 | 0.89447 | 2.5645e-13 | 1.0913e-12 | 3.3362e-12 | 8.1092e-12 | 1.6707e-11 | 3.0432e-11 | 5.0452e-11 | 7.7708e-11 | 1.8071e-10 | 4.3701e-10 | 1.2175e-09 | 3.7259e-09 | 1.1958e-08 | 1.1958e-08 |  | 1.0036 | 1.003 | 1.0025 | 1.0021 | 1.0017 | 1.0011 | 1.0005 | 0.9997 | 0.99677 | 0.98089 | 0.97323 | 0.96895 | 1.0023 | 1.0023
I-133 | 8.7994e-14 | 3.7421e-13 | 1.1433e-12 | 2.7771e-12 | 5.7165e-12 | 1.04e-11 | 1.7213e-11 | 2.6454e-11 | 6.1006e-11 | 1.4468e-10 | 3.9492e-10 | 1.1588e-09 | 3.3731e-09 | 3.3731e-09 | BOOTH | 9.2568e-06 | 8.3143 | 2e-15 | 125600 | 0 | 0 | 1e-05 | 8.8e-15 | 54000 | 0.6 | 480000 | 0.00025 | 2e-18 | 83750 | 6e-06 | 7e-07 | 1.5e-07 | 0 | 0.03 | 1620 | 1893.15 | 0.00066 | 0.00025 | 3.4505e-14 | 4.0948 | 3.3854e-09 | 9.778e-21 | 184.6101 | 1.0473e-13 | 1.5e-07 | 0.23567 | 3.3731e-09 | I-133 | 8.7792e-14 | 3.736e-13 | 1.1421e-12 | 2.776e-12 | 5.71e-12 | 1.04e-11 | 1.73e-11 | 2.67e-11 | 3.89e-11 | 1.51e-10 | 4.23e-10 | 1.32e-09 | 4.47e-09 | 4.47e-09 |  | 1.0023 | 1.0016 | 1.0011 | 1.0004 | 1.0011 | 1 | 0.99498 | 0.99077 | 1.5683 | 0.95813 | 0.93361 | 0.8779 | 0.7546 | 0.7546 | 8.7792e-14 | 3.736e-13 | 1.1421e-12 | 2.776e-12 | 5.7193e-12 | 1.0418e-11 | 1.7271e-11 | 2.6602e-11 | 6.1861e-11 | 1.4769e-10 | 4.0632e-10 | 1.1976e-09 | 3.3711e-09 | 3.3711e-09 |  | 1.0023 | 1.0016 | 1.0011 | 1.0004 | 0.99952 | 0.9983 | 0.99663 | 0.99443 | 0.98618 | 0.97963 | 0.97195 | 0.96759 | 1.0006 | 1.0006
I-134 | 3.9692e-13 | 1.6881e-12 | 5.1582e-12 | 1.2533e-11 | 2.5812e-11 | 4.7e-11 | 7.7885e-11 | 1.199e-10 | 2.7828e-10 | 6.627e-10 | 1.8361e-09 | 5.6325e-09 | 1.9109e-08 | 1.9109e-08 | BOOTH | 0.00022005 | 8.3143 | 2e-15 | 125600 | 0 | 0 | 1e-05 | 8.8e-15 | 54000 | 0.6 | 480000 | 0.00025 | 2e-18 | 83750 | 6e-06 | 7e-07 | 1.5e-07 | 0 | 0.03 | 1620 | 1893.15 | 0.00066 | 0.00025 | 3.4505e-14 | 19.9644 | 2.073e-08 | 9.778e-21 | 900.0843 | 5.1282e-13 | 1.5e-07 | 1.149 | 1.9109e-08 | I-134 | 3.959e-13 | 1.6848e-12 | 5.1503e-12 | 1.2519e-11 | 2.78e-11 | 5.08e-11 | 8.44e-11 | 1.3e-10 | 1.89e-10 | 7.36e-10 | 2.06e-09 | 6.43e-09 | 2.18e-08 | 2.18e-08 |  | 1.0026 | 1.002 | 1.0015 | 1.0012 | 0.9285 | 0.9252 | 0.92281 | 0.92229 | 1.4724 | 0.90041 | 0.89132 | 0.87597 | 0.87655 | 0.87655 | 3.959e-13 | 1.6848e-12 | 5.1503e-12 | 1.2519e-11 | 2.5791e-11 | 4.698e-11 | 7.7886e-11 | 1.1996e-10 | 2.7897e-10 | 6.7629e-10 | 1.8885e-09 | 5.8189e-09 | 1.9085e-08 | 1.9085e-08 |  | 1.0026 | 1.002 | 1.0015 | 1.0012 | 1.0008 | 1.0004 | 0.99999 | 0.99946 | 0.99754 | 0.9799 | 0.97225 | 0.96796 | 1.0012 | 1.0012
I-135 | 1.5534e-13 | 6.6061e-13 | 2.0185e-12 | 4.9038e-12 | 1.0097e-11 | 1.8378e-11 | 3.0438e-11 | 4.6821e-11 | 1.0836e-10 | 2.5757e-10 | 7.0895e-10 | 2.1331e-09 | 6.7921e-09 | 6.7921e-09 | BOOTH | 2.9306e-05 | 8.3143 | 2e-15 | 125600 | 0 | 0 | 1e-05 | 8.8e-15 | 54000 | 0.6 | 480000 | 0.00025 | 2e-18 | 83750 | 6e-06 | 7e-07 | 1.5e-07 | 0 | 0.03 | 1620 | 1893.15 | 0.00066 | 0.00025 | 3.4505e-14 | 7.2858 | 6.8711e-09 | 9.778e-21 | 328.4767 | 1.8679e-13 | 1.5e-07 | 0.41933 | 6.7921e-09 | I-135 | 1.5338e-13 | 6.527e-13 | 1.9953e-12 | 4.8499e-12 | 1.01e-11 | 1.84e-11 | 3.05e-11 | 4.7e-11 | 6.84e-11 | 2.66e-10 | 7.46e-10 | 2.32e-09 | 7.87e-09 | 7.87e-09 |  | 1.0128 | 1.0121 | 1.0116 | 1.0111 | 0.9997 | 0.99881 | 0.99797 | 0.9962 | 1.5842 | 0.96833 | 0.95033 | 0.91943 | 0.86304 | 0.86304 | 1.5338e-13 | 6.527e-13 | 1.9953e-12 | 4.8499e-12 | 9.9918e-12 | 1.8201e-11 | 3.0174e-11 | 4.6475e-11 | 1.0807e-10 | 2.6018e-10 | 7.2169e-10 | 2.1804e-09 | 6.7051e-09 | 6.7051e-09 |  | 1.0128 | 1.0121 | 1.0116 | 1.0111 | 1.0105 | 1.0098 | 1.0088 | 1.0075 | 1.0027 | 0.98998 | 0.98234 | 0.9783 | 1.013 | 1.013
Sr-89 | 4.167e-21 | 4.167e-21 | 4.167e-21 | 3.041e-19 | 9.908e-18 | 9.45e-17 | 5.07e-16 | 3.12e-15 | 1.58e-14 | 8.74e-14 | 2.35e-13 | 1.04e-12 | 1.36e-12 | 1.448e-12 | Fresco-II | 1.5877e-07 | [31 empty] | Sr-89 | 4.167e-21 | 4.167e-21 | 4.167e-21 | 3.041e-19 | 9.908e-18 | 9.45e-17 | 5.07e-16 | 3.12e-15 | 1.58e-14 | 8.74e-14 | 2.35e-13 | 1.04e-12 | 1.36e-12 | 1.448e-12
Sr-90 | 4.167e-21 | 4.167e-21 | 4.167e-21 | 3.037e-19 | 9.496e-18 | 9.06e-17 | 4.86e-16 | 3e-15 | 1.52e-14 | 8.45e-14 | 2.3e-13 | 1.04e-12 | 1.38e-12 | 1.482e-12 | Fresco-II | 7.6292e-10 | [31 empty] | Sr-90 | 4.167e-21 | 4.167e-21 | 4.167e-21 | 3.037e-19 | 9.496e-18 | 9.06e-17 | 4.86e-16 | 3e-15 | 1.52e-14 | 8.45e-14 | 2.3e-13 | 1.04e-12 | 1.38e-12 | 1.482e-12
Cs-134 | 3.321e-16 | 3.321e-16 | 3.321e-16 | 1.455e-15 | 3.91e-14 | 1.39e-13 | 4.17e-13 | 1.11e-12 | 2.85e-12 | 9.77e-12 | 3.05e-11 | 8.37e-10 | 3.42e-09 | 4.566e-09 | Fresco-II | 1.0636e-08 | [31 empty] | Cs-134 | 3.321e-16 | 3.321e-16 | 3.321e-16 | 1.455e-15 | 3.91e-14 | 1.39e-13 | 4.17e-13 | 1.11e-12 | 2.85e-12 | 9.77e-12 | 3.05e-11 | 8.37e-10 | 3.42e-09 | 4.566e-09
Cs-137 | 2.948e-16 | 2.948e-16 | 2.948e-16 | 1.273e-15 | 4.496e-14 | 1.59e-13 | 4.17e-13 | 1.3e-12 | 3.33e-12 | 1.13e-11 | 3.4e-11 | 8.63e-10 | 3.44e-09 | 4.563e-09 | Fresco-II | 7.302e-10 | [31 empty] | Cs-137 | 2.948e-16 | 2.948e-16 | 2.948e-16 | 1.273e-15 | 4.496e-14 | 1.59e-13 | 4.17e-13 | 1.3e-12 | 3.33e-12 | 1.13e-11 | 3.4e-11 | 8.63e-10 | 3.44e-09 | 4.563e-09
Ag-110m | 1.39e-15 | 1.39e-15 | 1.39e-15 | 2.254e-13 | 1.923e-12 | 1.27e-11 | 5.28e-11 | 2.34e-10 | 1.18e-09 | 4.08e-09 | 5.9e-09 | 8.01e-09 | 5.84e-08 | 4.89e-07 | Fresco-II | 3.2121e-08 | [31 empty] | Ag-110m | 1.39e-15 | 1.39e-15 | 1.39e-15 | 2.254e-13 | 1.923e-12 | 1.27e-11 | 5.28e-11 | 2.34e-10 | 1.18e-09 | 4.08e-09 | 5.9e-09 | 8.01e-09 | 5.84e-08 | 4.89e-07
H-3 | 0 | 0 | 0 | 0 | 0 | 0 | 0 | 0 | 0 | 0 | 0 | 0 | 0 | 0 |  | 1.7828e-09
C-14 | 0 | 0 | 0 | 0 | 0 | 0 | 0 | 0 | 0 | 0 | 0 | 0 | 0 | 0 |  | 3.8534e-12
Co-60 | 0 | 0 | 0 | 0 | 0 | 0 | 0 | 0 | 0 | 0 | 0 | 0 | 0 | 0 |  | 4.1669e-09
Ar-41 | 0 | 0 | 0 | 0 | 0 | 0 | 0 | 0 | 0 | 0 | 0 | 0 | 0 | 0 |  | 0.0001054

## DN65-事故进程
事故进程数据(堆芯温度）-郑艳华 | [8 empty] | 插值-获取体积均匀位置-径向 |  |  | N_A | 20 | [7 empty] | 统计温度份额
DN65-FESTSTOFF TEMP-zhengyanhua-20231218 | [11 empty] | N_R | 10 | [15 empty] | PM数据
0h | [20 empty] | 温度/C | 0h | 2h | 8h | 24h | 48h | 72h | 96h | 温度,C | DN65,8h | DN65,24h | dn65,48h | dn65,72h
R/Z[cm] | 17.68 | 31.58 | 54.25 | 82.31 | 106.26 | 125.73 | 142.56 | 150.78 | R/Z[cm] | 0 | 47.4342 | 67.082 | 82.1584 | 94.8683 | 106.066 | 116.1895 | 125.499 | 134.1641 | 142.3025 | 150 | 0
27.5 | 280.89 | 280.56 | 279.65 | 278.05 | 276.31 | 274.93 | 274.66 | 270.37 | 27.5 | 281.3097 | 279.9236 | 278.9183 | 278.0586 | 277.1376 | 276.3241 | 275.6062 | 274.9464 | 274.7947 | 274.6641 | 270.7771 | 400 | 22.5% | 7% | 1% | 0.5% | 0% | 0% | 0% | 400
82.5 | 310.73 | 309.79 | 307.32 | 302.79 | 297.88 | 294.08 | 292.75 | 283.93 | 82.5 | 311.9256 | 308.0626 | 305.2484 | 302.8145 | 300.2154 | 297.9198 | 295.942 | 294.1251 | 293.4135 | 292.7703 | 284.7669 | 500 | 9.5% | 7.5% | 4.5% | 2.5% | 1% | 1% | 1% | 500
137.5 | 349.36 | 347.62 | 343.16 | 335.01 | 326.28 | 319.56 | 316.87 | 304.88 | 137.5 | 351.5732 | 344.5009 | 339.4329 | 335.054 | 330.4324 | 326.3507 | 322.8529 | 319.6397 | 318.212 | 316.9112 | 306.0177 | 600 | 10% | 8.5% | 5.5% | 7.5% | 6% | 6% | 7% | 600 | 23.66% | 12.63% | 11.56% | 11.56%
192.5 | 395.14 | 392.45 | 385.74 | 373.61 | 360.68 | 350.76 | 346.58 | 330.95 | 192.5 | 398.5615 | 387.7574 | 380.1929 | 373.6755 | 366.8301 | 360.7847 | 355.6209 | 350.8777 | 348.6653 | 346.644 | 332.4331 | 700 | 13.5% | 13% | 9.5% | 7.5% | 7.5% | 8.5% | 8.5% | 700 | 16.16% | 11.21% | 8.32% | 8.78%
241.5 | 440.29 | 436.65 | 427.88 | 412.28 | 395.78 | 383.35 | 378.2 | 358.93 | 241.5 | 444.9199 | 430.5167 | 420.746 | 412.3643 | 403.6281 | 395.9136 | 389.4408 | 383.4975 | 380.7692 | 378.2788 | 360.7585 | 800 | 20.5% | 13% | 14.5% | 12% | 7.5% | 7.5% | 9.5% | 800 | 13.4% | 16.3% | 10.64% | 11.02%
296.5 | 499.84 | 495.05 | 483.75 | 464.01 | 443.62 | 429.12 | 423.34 | 391.86 | 296.5 | 505.9326 | 487.1474 | 474.7228 | 464.1167 | 453.3184 | 443.7851 | 436.2251 | 429.292 | 426.2234 | 423.4284 | 394.8472 | 900 | 18% | 17% | 14% | 14% | 11% | 11.5% | 10.5% | 900 | 15.99% | 14.08% | 17.04% | 15.73%
357.5 | 561.89 | 555.9 | 542.07 | 518.34 | 494.26 | 477.45 | 470.72 | 439.49 | 357.5 | 569.5089 | 546.2281 | 531.2181 | 518.4682 | 505.7135 | 494.455 | 485.6871 | 477.6494 | 474.0774 | 470.823 | 442.4534 | 1000 | 6% | 20.5% | 15.5% | 14% | 12.5% | 13% | 14% | 1000 | 12.37% | 13.68% | 15.47% | 17.01%
412.5 | 619.11 | 611.97 | 595.81 | 568.63 | 541.42 | 522.52 | 515.17 | 485.16 | 412.5 | 628.1917 | 600.6686 | 583.3804 | 568.7769 | 554.3623 | 541.6404 | 531.7812 | 522.7442 | 518.8367 | 515.2825 | 488.0077 | 1100 | 0% | 13.5% | 12.5% | 12.5% | 15% | 16% | 17% | 1100 | 8.96% | 9.88% | 13.97% | 14.33%
467.5 | 674.13 | 665.84 | 647.5 | 617.17 | 587.15 | 566.41 | 558.07 | 528.95 | 467.5 | 684.6744 | 653.014 | 633.6299 | 617.3339 | 601.4288 | 587.3931 | 576.5728 | 566.6561 | 562.2305 | 558.1976 | 531.7132 | 1200 | 0% | 0% | 11.5% | 13% | 13% | 13% | 13.5% | 1200 | 7.81% | 11.39% | 10.32% | 11.39%
522.5 | 725.42 | 716.06 | 695.72 | 662.65 | 630.25 | 607.89 | 598.48 | 570.97 | 522.5 | 737.3254 | 701.8353 | 680.5969 | 662.8287 | 645.6609 | 630.5124 | 618.8466 | 608.1553 | 603.1743 | 598.624 | 573.5804 | 1300 | 0% | 0% | 8.5% | 8.5% | 10.5% | 11% | 11% | 1300 | 2.7% | 6.58% | 6.37% | 7%
577.5 | 771.98 | 761.69 | 739.65 | 704.32 | 670 | 646.22 | 635.66 | 608.35 | 577.5 | 785.0683 | 746.2764 | 723.4933 | 704.5109 | 686.3241 | 670.278 | 657.8724 | 646.5021 | 640.928 | 635.8216 | 610.9415 | 1400 | 0% | 0% | 3% | 6% | 9% | 8.5% | 6% | 1400 | 6.278% | 3.25% | 4.95% | 3.55%
632.5 | 813.34 | 802.22 | 778.75 | 741.68 | 705.9 | 681 | 669.32 | 643.74 | 632.5 | 827.484 | 785.8064 | 761.7976 | 741.8803 | 722.9185 | 706.1898 | 693.2013 | 681.2954 | 675.1468 | 669.4987 | 646.1673 | 1500 | 0% | 0% | 0% | 2% | 5.5% | 4% | 2% | 1500 | 0% | 2.04% | 2.41% | 0.66%
687.5 | 849.34 | 837.52 | 812.88 | 774.54 | 737.8 | 712.04 | 699.43 | 675.51 | 687.5 | 864.3744 | 820.2881 | 795.3468 | 774.7472 | 755.2752 | 738.0976 | 724.6627 | 712.3456 | 705.7207 | 699.6229 | 677.7798 | 1600 | 0% | 0% | 0% | 0% | 1.5% | 0% | 0% | 1570 | 0% | 0% | 0%
742.5 | 880.03 | 867.63 | 842.1 | 802.9 | 765.59 | 739.27 | 725.91 | 703.23 | 742.5 | 895.8021 | 849.7757 | 824.1736 | 803.1118 | 783.3363 | 765.8922 | 752.1671 | 739.5823 | 732.5749 | 726.1144 | 705.3821 | 1620 | 0% | 0% | 0% | 0% | 0% | 0% | 0% | 1620
797.5 | 905.63 | 892.76 | 866.59 | 826.91 | 789.37 | 762.78 | 748.72 | 726.3 | 797.5 | 921.9999 | 874.4581 | 848.4441 | 827.1244 | 807.2257 | 789.6741 | 775.8094 | 763.0955 | 755.7341 | 748.9351 | 728.4274
852.5 | 926.37 | 913.14 | 886.56 | 846.72 | 809.26 | 782.59 | 767.12 | 740.34 | 852.5 | 943.1978 | 894.5514 | 868.3409 | 846.9353 | 827.0776 | 809.5634 | 795.6586 | 782.9064 | 774.8375 | 767.3567 | 742.8812 | 最大温度/℃ | 985.2662 | 1086.4566 | 1350.3175 | 1444.6839 | 1528.0461 | 1482.9553 | 1430.9859
907.5 | 943.22 | 929.66 | 902.85 | 863.11 | 825.98 | 799.08 | 778.27 | 738.48 | 907.5 | 960.4675 | 910.9105 | 884.6766 | 863.3247 | 843.6407 | 826.2807 | 812.2613 | 799.3991 | 788.6514 | 778.5884 | 742.2557 | 平均温度/℃ | 621.7791 | 768.4975 | 899.5094 | 943.2428 | 1015.3709 | 999.8327 | 973.2938
962.5 | 954.59 | 940.8 | 913.8 | 874.25 | 837.42 | 808.35 | 767.54 | 691.96 | 962.5 | 972.1301 | 921.9177 | 895.7135 | 874.4637 | 854.938 | 837.7183 | 822.5946 | 808.6949 | 787.8987 | 768.1644 | 699.1318 | 平均温度/K | 894.9291 | 1041.6475 | 1172.6594 | 1216.3928 | 1288.5209 | 1272.9827 | 1246.4438
1017.5 | 961.57 | 947.23 | 921.22 | 881.65 | 843.75 | 802.98 | 705.43 | 572.8 | 1017.5 | 979.8097 | 929.04 | 903.1244 | 881.8638 | 861.7769 | 844.057 | 822.9577 | 803.4637 | 754.0944 | 706.9226 | 585.3853 | 温度提升 |  | 16.39% | 12.58% | 3.729% | 5.93% | -1.206% | -2.085%
1072.5 | 973.17 | 963.66 | 934.07 | 890.11 | 843.36 | 767.04 | 604.54 | 458.62 | 1072.5 | 985.2662 | 942.9664 | 913.9668 | 890.3475 | 865.5963 | 843.7387 | 804.4376 | 767.9455 | 685.6058 | 607.0263 | 472.4664 | 膨胀速率/s |  | 3.7304e-05 | 9.3344e-06 | 9.8978e-07 | 1.0612e-06 | -2.081e-07 | -3.5822e-07
|  | 2151.0925 | 6112.8045 | 12038.186 | 14188.2225 | 14190.088 | 14185.2983 | 7575.1804 |  |  | 7068.5835 | 7068.5835 | 7068.5835 | 7068.5835 | 7068.5835 | 7068.5835 | 7068.5835 | 7068.5835 | 7068.5835 | 7068.5835
2h | [20 empty] | 燃料平均释放率 | 0h | 2h | 8h | 24h | 48h | 72h | 96h
R/Z[cm] | 17.68 | 31.58 | 54.25 | 82.31 | 106.26 | 125.73 | 142.56 | 150.78 | R/Z[cm] | 0 | 47.4342 | 67.082 | 82.1584 | 94.8683 | 106.066 | 116.1895 | 125.499 | 134.1641 | 142.3025 | 150 | Kr-83m | 5.7334e-11 | 7.8904e-11 | 1.7206e-10 | 2.9458e-10 | 6.9272e-10 | 4.2103e-10 | 3.0835e-10 | 5.7334e-11 | 7.8904e-11 | 1.7206e-10 | 2.9458e-10 | 6.9272e-10 | 4.2103e-10
27.5 | 372.21 | 370.94 | 366.92 | 358.59 | 349.27 | 337.63 | 315.04 | 296.69 | 27.5 | 373.8254 | 368.1286 | 363.1106 | 358.635 | 353.703 | 349.3455 | 343.3337 | 337.7681 | 326.3094 | 315.3856 | 298.4312 | Kr-85 | 2.0475e-13 | 6.0063e-13 | 6.0577e-12 | 1.0428e-11 | 1.9823e-11 | 1.5161e-11 | 1.131e-11 | 2.0475e-13 | 6.0063e-13 | 6.0577e-12 | 1.0428e-11 | 1.9823e-11 | 1.5161e-11
82.5 | 465.89 | 463.11 | 454.56 | 437.16 | 417.29 | 393.06 | 352.27 | 322.35 | 82.5 | 469.426 | 457.1306 | 446.6029 | 437.254 | 426.741 | 417.4509 | 404.9329 | 393.3475 | 372.6188 | 352.8941 | 325.1891 | Kr-85m | 3.6831e-11 | 5.0676e-11 | 1.1029e-10 | 1.8808e-10 | 4.3655e-10 | 2.684e-10 | 1.969e-10 | 3.6831e-11 | 5.0676e-11 | 1.1029e-10 | 1.8808e-10 | 4.3655e-10 | 2.684e-10
137.5 | 554.42 | 550.34 | 537.95 | 512.99 | 484.27 | 449.09 | 392.15 | 351.85 | 137.5 | 559.6095 | 541.6751 | 526.5356 | 513.1249 | 497.9305 | 484.5026 | 466.3286 | 449.5074 | 420.5555 | 393.0212 | 355.6741 | Kr-87 | 6.8495e-11 | 9.427e-11 | 2.0569e-10 | 3.5257e-10 | 8.322e-10 | 5.0413e-10 | 3.6903e-10 | 6.8495e-11 | 9.427e-11 | 2.0569e-10 | 3.5257e-10 | 8.322e-10 | 5.0413e-10
192.5 | 641.64 | 636.45 | 620.87 | 589.85 | 553.64 | 508.31 | 435.6 | 384.82 | 192.5 | 648.2414 | 625.5542 | 606.6843 | 590.0176 | 570.8631 | 553.9333 | 530.5222 | 508.8478 | 471.8726 | 436.7125 | 389.6385 | Kr-88 | 4.6171e-11 | 6.3535e-11 | 1.3843e-10 | 2.3659e-10 | 5.5324e-10 | 3.3793e-10 | 2.4767e-10 | 4.6171e-11 | 6.3535e-11 | 1.3843e-10 | 2.3659e-10 | 5.5324e-10 | 3.3793e-10
241.5 | 719.2 | 713.22 | 695.54 | 660.85 | 619.54 | 565.38 | 477.73 | 417.18 | 241.5 | 726.8062 | 700.8556 | 679.676 | 661.0374 | 639.1888 | 619.8746 | 591.919 | 566.0226 | 521.4556 | 479.0711 | 422.9256 | Xe-131m | 4.5586e-12 | 6.2348e-12 | 1.3052e-11 | 2.0493e-11 | 3.8054e-11 | 2.8261e-11 | 2.153e-11 | 4.5586e-12 | 6.2348e-12 | 1.3052e-11 | 2.0493e-11 | 3.8054e-11 | 2.8261e-11
296.5 | 803.96 | 797.24 | 777.53 | 738.97 | 691.81 | 628.85 | 530.33 | 464.71 | 296.5 | 812.5075 | 783.4559 | 759.8962 | 739.1784 | 714.2414 | 692.192 | 659.701 | 629.597 | 579.4783 | 531.8374 | 470.9367 | Xe-133 | 6.8915e-12 | 9.442e-12 | 2.0077e-11 | 3.2587e-11 | 6.4734e-11 | 4.5584e-11 | 3.4187e-11 | 6.8915e-12 | 9.442e-12 | 2.0077e-11 | 3.2587e-11 | 6.4734e-11 | 4.5584e-11
357.5 | 883.97 | 876.55 | 855.11 | 813.49 | 761.39 | 690.37 | 580.34 | 507.5 | 357.5 | 893.4078 | 861.556 | 836.0769 | 813.7149 | 786.171 | 761.812 | 725.1705 | 691.2126 | 635.2303 | 582.0235 | 514.4118 | Xe-133m | 1.0706e-11 | 1.4686e-11 | 3.1562e-11 | 5.2408e-11 | 1.1091e-10 | 7.3997e-11 | 5.4926e-11 | 1.0706e-11 | 1.4686e-11 | 3.1562e-11 | 5.2408e-11 | 1.1091e-10 | 7.3997e-11
412.5 | 943.76 | 935.78 | 912.98 | 868.9 | 813.06 | 736.72 | 619.91 | 543.02 | 412.5 | 953.9101 | 919.8349 | 892.8219 | 869.1382 | 839.62 | 813.5123 | 774.1274 | 737.6257 | 678.1826 | 621.6972 | 550.3161 | Xe-135 | 2.5735e-11 | 3.5348e-11 | 7.682e-11 | 1.3052e-10 | 2.9845e-10 | 1.8598e-10 | 1.3666e-10 | 2.5735e-11 | 3.5348e-11 | 7.682e-11 | 1.3052e-10 | 2.9845e-10 | 1.8598e-10
467.5 | 990.72 | 982.28 | 958.35 | 912.28 | 853.65 | 773.55 | 652.28 | 572.92 | 467.5 | 1001.4552 | 965.5447 | 937.2819 | 912.5289 | 881.537 | 854.1249 | 812.7998 | 774.5003 | 712.7775 | 654.1355 | 580.4505 | I-131 | 1.5168e-12 | 3.3038e-12 | 1.255e-11 | 2.2425e-11 | 4.6474e-11 | 3.2774e-11 | 2.3894e-11 | 1.5168e-12 | 3.3038e-12 | 1.255e-11 | 2.2425e-11 | 4.6474e-11 | 3.2774e-11
522.5 | 1025.27 | 1016.49 | 991.82 | 944.52 | 883.77 | 799.98 | 674.16 | 592.96 | 522.5 | 1036.4377 | 999.2371 | 970.1894 | 944.7756 | 912.6654 | 884.262 | 841.038 | 800.9741 | 736.9274 | 676.0851 | 600.6651 | I-132 | 1.3537e-11 | 2.9631e-11 | 1.1793e-10 | 2.2709e-10 | 5.7681e-10 | 3.4035e-10 | 2.4077e-10 | 1.3537e-11 | 2.9631e-11 | 1.1793e-10 | 2.2709e-10 | 5.7681e-10 | 3.4035e-10
577.5 | 1048.95 | 1039.97 | 1014.92 | 966.71 | 902.7 | 810.54 | 665.22 | 567.88 | 577.5 | 1060.372 | 1022.4514 | 992.8732 | 966.9705 | 933.146 | 903.2184 | 855.6993 | 811.6334 | 737.7153 | 667.4435 | 577.1166 | I-133 | 4.6213e-12 | 1.0104e-11 | 3.9765e-11 | 7.5263e-11 | 1.8097e-10 | 1.1217e-10 | 7.9884e-11 | 4.6213e-12 | 1.0104e-11 | 3.9765e-11 | 7.5263e-11 | 1.8097e-10 | 1.1217e-10
632.5 | 1064.17 | 1055.13 | 1030.1 | 981.99 | 917.24 | 822.88 | 674.76 | 576.76 | 632.5 | 1075.6684 | 1037.6254 | 1008.099 | 982.25 | 948.0379 | 917.7644 | 869.1174 | 823.9995 | 748.6521 | 677.0263 | 586.0593 | I-134 | 2.0882e-11 | 4.572e-11 | 1.8235e-10 | 3.5226e-10 | 9.0353e-10 | 5.2849e-10 | 3.734e-10 | 2.0882e-11 | 4.572e-11 | 1.8235e-10 | 3.5226e-10 | 9.0353e-10 | 5.2849e-10
687.5 | 1072.41 | 1063.4 | 1038.59 | 991.08 | 926.64 | 831.97 | 683.27 | 584.96 | 687.5 | 1083.8702 | 1046.0492 | 1016.8633 | 991.3367 | 957.2905 | 927.1619 | 878.3593 | 833.0932 | 757.4514 | 685.5452 | 594.2887 | I-135 | 8.1658e-12 | 1.7867e-11 | 7.084e-11 | 1.3561e-10 | 3.3824e-10 | 2.0287e-10 | 1.4384e-10 | 8.1658e-12 | 1.7867e-11 | 7.084e-11 | 1.3561e-10 | 3.3824e-10 | 2.0287e-10
742.5 | 1075.06 | 1066.1 | 1041.64 | 994.87 | 930.89 | 836.21 | 686.9 | 588.15 | 742.5 | 1086.4566 | 1048.994 | 1020.2517 | 995.1227 | 961.3217 | 931.4082 | 882.6042 | 837.3333 | 761.3857 | 689.1845 | 597.5204 | Sr-89 | 9.908e-18 | 5.7907e-15 | 1.8959e-13 | 3.2075e-13 | 1.2906e-13 | 7.1246e-14 | 3.801e-14 | 4.9504e-17 | 5.4253e-16 | 1.6779e-14 | 4.4858e-14 | 1.1052e-13 | 7.382e-14
797.5 | 1073.3 | 1064.47 | 1040.51 | 994.66 | 930.95 | 835.39 | 684.21 | 584.44 | 797.5 | 1084.5313 | 1047.7137 | 1019.5425 | 994.9077 | 961.2533 | 931.466 | 882.2154 | 836.5237 | 759.6286 | 686.5231 | 593.9072 | Sr-90 | 9.494e-18 | 5.5552e-15 | 1.8442e-13 | 3.2442e-13 | 1.3244e-13 | 7.4254e-14 | 4.0221e-14 | 4.7457e-17 | 5.2131e-16 | 1.6295e-14 | 4.4215e-14 | 1.0997e-13 | 7.2975e-14
852.5 | 1067.99 | 1059.34 | 1035.97 | 990.92 | 926.61 | 828.7 | 673.75 | 571.93 | 852.5 | 1078.9923 | 1042.9963 | 1015.3683 | 991.1634 | 957.1987 | 927.1309 | 876.6769 | 829.8616 | 751.0493 | 676.1208 | 581.5918 | Cs-134 | 4.063e-14 | 1.733e-12 | 2.0739e-11 | 3.5338e-10 | 3.0056e-10 | 1.7706e-10 | 9.6723e-11 | 5.8391e-14 | 2.6431e-13 | 2.3019e-12 | 1.9992e-11 | 1.0171e-10 | 3.7769e-11
907.5 | 1059.57 | 1051.1 | 1028.31 | 983.77 | 917.74 | 815.65 | 654.7 | 550.04 | 907.5 | 1070.3434 | 1035.1619 | 1007.9415 | 984.0107 | 949.1468 | 918.2748 | 865.6751 | 816.8612 | 734.9925 | 657.1626 | 559.9712 | Cs-137 | 4.688e-14 | 2.0023e-12 | 2.3542e-11 | 3.5538e-10 | 3.0049e-10 | 1.7707e-10 | 9.6846e-11 | 6.3152e-14 | 2.9409e-13 | 2.6195e-12 | 2.0942e-11 | 1.0401e-10 | 3.937e-11
962.5 | 1048.22 | 1039.92 | 1017.38 | 972.25 | 902.77 | 794.82 | 626.86 | 519.6 | 962.5 | 1058.7771 | 1024.1568 | 996.7417 | 972.4939 | 935.8177 | 903.3328 | 847.7166 | 796.1007 | 710.6496 | 629.4299 | 529.778 | Ag-110m | 1.879e-12 | 3.8576e-10 | 4.8268e-10 | 1.4305e-09 | 4.092e-08 | 4.7227e-08 | 3.5633e-08 | 5.8792e-12 | 4.4853e-11 | 6.9901e-10 | 1.0531e-09 | 2.4726e-09 | 1.47e-09
1017.5 | 1039.64 | 1031.05 | 1006.93 | 957.02 | 879.69 | 764.46 | 591.99 | 484.71 | 1017.5 | 1050.566 | 1014.1818 | 984.1058 | 957.2897 | 916.4715 | 880.3163 | 820.9239 | 765.8271 | 678.0295 | 594.6289 | 494.8899 | H-3 | 0 | 0 | 0 | 0 | 0 | 0 | 0 | 0 | 0 | 0 | 0 | 0 | 0
1072.5 | 1016.94 | 1003.54 | 971.47 | 907.68 | 818.71 | 704.19 | 551.05 | 459.48 | 1072.5 | 1033.984 | 981.112 | 942.2984 | 908.0247 | 861.028 | 819.4306 | 760.306 | 705.5487 | 627.4464 | 553.3931 | 468.1691 | C-14 | 0 | 0 | 0 | 0 | 0 | 0 | 0 | 0 | 0 | 0 | 0 | 0 | 0
[21 empty] | Co-60 | 0 | 0 | 0 | 0 | 0 | 0 | 0 | 0 | 0 | 0 | 0 | 0 | 0
8h | [8 empty] | 8h | [11 empty] | Ar-41 | 0 | 0 | 0 | 0 | 0 | 0 | 0 | 0 | 0 | 0 | 0 | 0 | 0
R/Z[cm] | 17.68 | 31.58 | 54.25 | 82.31 | 106.26 | 125.73 | 142.56 | 150.78 | R/Z[cm] | 0 | 47.4342 | 67.082 | 82.1584 | 94.8683 | 106.066 | 116.1895 | 125.499 | 134.1641 | 142.3025 | 150
27.5 | 523.23 | 520.1 | 509.97 | 487.03 | 454.43 | 413.03 | 359.29 | 327.24 | 27.5 | 527.2112 | 513.0156 | 499.4794 | 487.154 | 469.936 | 454.694 | 433.3164 | 413.5212 | 386.0991 | 360.1122 | 330.2812 | PM-FSAR数据 |  |  | 8h | 24h | 48h | 72h | 72h
82.5 | 697.7 | 691.91 | 673.69 | 633.51 | 578.28 | 510.75 | 425.29 | 375.44 | 82.5 | 705.0645 | 679.1679 | 655.3154 | 633.7271 | 604.5498 | 578.7273 | 543.8404 | 511.5512 | 467.9231 | 426.5976 | 380.1703 | Kr-83m |  |  | 1.5692e-10 | 2.2244e-10 | 2.6323e-10 | 1.7122e-10 | 1.7122e-10 | Kr-83m |  | 1.3762 | 3.001 | 5.1381 | 12.0824
137.5 | 830.14 | 822.36 | 797.99 | 744.88 | 673.51 | 588.5 | 483.1 | 422.37 | 137.5 | 840.0357 | 805.3169 | 773.7024 | 745.167 | 707.4567 | 674.0881 | 630.1558 | 589.5086 | 535.6805 | 484.7127 | 428.1327 | Kr85 |  |  | 5.6499e-12 | 8.1358e-12 | 9.4719e-12 | 6.7951e-12 | 6.7951e-12 | Kr-85 |  | 2.9335 | 29.5856 | 50.9312 | 96.8132
192.5 | 953.09 | 943.69 | 914.26 | 850.35 | 765.13 | 665.09 | 542.81 | 472.59 | 192.5 | 965.0463 | 923.1083 | 885.0335 | 850.6953 | 805.6644 | 765.8202 | 714.1106 | 666.2769 | 603.8114 | 544.6809 | 479.2532 | Kr-85m |  |  | 1.0037e-10 | 1.4231e-10 | 1.6836e-10 | 1.0954e-10 | 1.0954e-10 | Kr-85m |  | 1.3759 | 2.9944 | 5.1065 | 11.8528
241.5 | 1055.53 | 1045.03 | 1012.15 | 940.92 | 846.19 | 735.32 | 600.33 | 522.43 | 241.5 | 1068.8854 | 1022.0355 | 979.576 | 941.3049 | 891.2477 | 846.9573 | 789.6474 | 736.6354 | 667.672 | 602.3954 | 529.822 | Kr-87 |  |  | 1.888e-10 | 2.6816e-10 | 3.1734e-10 | 2.0635e-10 | 2.0635e-10 | Kr-87 |  | 1.3763 | 3.003 | 5.1474 | 12.1499
296.5 | 1154.98 | 1143.52 | 1107.61 | 1030.1 | 927.94 | 810.01 | 670.93 | 592.77 | 296.5 | 1169.5565 | 1118.4065 | 1072.1641 | 1030.5188 | 976.5318 | 928.7674 | 867.7969 | 811.4091 | 740.3123 | 673.058 | 600.1866 | Kr-88 |  |  | 1.2661e-10 | 1.7996e-10 | 2.1286e-10 | 1.3839e-10 | 1.3839e-10 | Kr-88 |  | 1.3761 | 2.9981 | 5.1243 | 11.9825
357.5 | 1241.21 | 1228.89 | 1190.21 | 1107.03 | 998.11 | 873.26 | 726.93 | 644.48 | 357.5 | 1256.8803 | 1201.8393 | 1152.1712 | 1107.4794 | 1049.9171 | 998.9922 | 934.4378 | 874.7412 | 799.9291 | 729.1689 | 652.3037 | Xe-131m |  |  | 1.2524e-11 | 1.7762e-11 | 2.1017e-11 | 1.3664e-11 | 1.3664e-11 | Xe-131m |  | 1.3677 | 2.8632 | 4.4955 | 8.3478
412.5 | 1293.85 | 1280.95 | 1240.51 | 1153.53 | 1040.1 | 911.27 | 761.43 | 677.06 | 412.5 | 1310.2581 | 1252.6685 | 1200.7334 | 1154 | 1094.0523 | 1041.0187 | 974.398 | 912.7985 | 836.1801 | 763.7226 | 685.0659 | Xe-133 |  |  | 1.8919e-11 | 2.684e-11 | 3.1754e-11 | 2.0655e-11 | 2.0655e-11 | Xe-133 |  | 1.3701 | 2.9133 | 4.7286 | 9.3934
467.5 | 1323.73 | 1310.48 | 1268.96 | 1179.53 | 1063.3 | 932.39 | 781.5 | 696.85 | 467.5 | 1340.5832 | 1281.4432 | 1228.063 | 1180.0132 | 1118.5841 | 1064.2414 | 996.5372 | 933.9431 | 856.7739 | 783.8087 | 704.8825 | Xe-133m |  |  | 3.7223e-11 | 4.6339e-11 | 5.3062e-11 | 3.6022e-11 | 3.6022e-11 | Xe-133m |  | 1.3718 | 2.9482 | 4.8953 | 10.3595
522.5 | 1333.07 | 1319.51 | 1277.06 | 1185.63 | 1066.99 | 933.91 | 782.09 | 698.21 | 522.5 | 1350.3175 | 1289.8228 | 1235.2484 | 1186.124 | 1123.4204 | 1067.9509 | 999.1206 | 935.4889 | 857.8279 | 784.4129 | 706.1694 | Xe-135 |  |  | 7.0436e-11 | 1.0002e-10 | 1.1834e-10 | 7.6934e-11 | 7.6934e-11 | Xe-135 |  | 1.3735 | 2.985 | 5.0715 | 11.5968
577.5 | 1326.42 | 1312.6 | 1269.31 | 1175.94 | 1053.95 | 914.86 | 749.83 | 654.93 | 577.5 | 1343.9982 | 1282.3253 | 1226.6112 | 1176.4445 | 1111.9738 | 1054.9381 | 983.0155 | 916.5102 | 832.1579 | 752.355 | 663.9351 | I-131 |  |  | 1.3588e-11 | 2.0652e-11 | 2.4801e-11 | 1.5813e-11 | 1.5813e-11 | I-131 |  | 2.1781 | 8.2744 | 14.7847 | 30.64
632.5 | 1310.24 | 1296.5 | 1253.41 | 1160.49 | 1039.07 | 900.72 | 738 | 645.92 | 632.5 | 1327.7165 | 1266.3652 | 1210.917 | 1160.9921 | 1096.8227 | 1040.0534 | 968.5129 | 902.3614 | 819.1755 | 740.4897 | 654.6575 | I-132 |  |  | 1.2418e-10 | 1.8906e-10 | 2.2704e-10 | 1.4468e-10 | 1.4468e-10 | I-132 |  | 2.1889 | 8.712 | 16.776 | 42.6109
687.5 | 1287.4 | 1273.96 | 1231.66 | 1140.55 | 1021.53 | 885.93 | 727 | 637.43 | 687.5 | 1304.4949 | 1244.3777 | 1189.9947 | 1141.0423 | 1078.1411 | 1022.494 | 952.3754 | 887.5388 | 806.2848 | 729.4317 | 645.9293 | I-133 |  |  | 4.135e-11 | 6.2897e-11 | 7.5533e-11 | 4.8139e-11 | 4.8139e-11 | I-133 |  | 2.1863 | 8.6047 | 16.286 | 39.1599
742.5 | 1259.36 | 1246.22 | 1204.84 | 1115.8 | 999.46 | 866.88 | 711.67 | 624.43 | 742.5 | 1276.0733 | 1217.2811 | 1164.1214 | 1116.2811 | 1054.7964 | 1000.4023 | 931.8456 | 868.453 | 789.0991 | 714.0448 | 632.7082 | I-134 |  |  | 2.0114e-10 | 3.0621e-10 | 3.6779e-10 | 2.3435e-10 | 2.3435e-10 | I-134 |  | 2.1895 | 8.7324 | 16.8691 | 43.2679
797.5 | 1227.71 | 1214.86 | 1174.43 | 1087.41 | 973.56 | 843.61 | 691.65 | 606.52 | 797.5 | 1244.0545 | 1186.5855 | 1134.6351 | 1087.8802 | 1027.7121 | 974.4821 | 907.2868 | 845.1518 | 767.4577 | 693.975 | 614.598 | I-135 |  |  | 7.2893e-11 | 1.1072e-10 | 1.3297e-10 | 8.4793e-11 | 8.4793e-11 | I-135 |  | 2.188 | 8.6751 | 16.6076 | 41.4215
852.5 | 1193.41 | 1180.79 | 1141.21 | 1056.03 | 944.36 | 816.8 | 667.77 | 584.48 | 852.5 | 1209.4619 | 1153.1099 | 1102.2566 | 1056.4903 | 997.4751 | 945.2645 | 879.3057 | 818.3134 | 742.1161 | 670.0502 | 592.3834 | Sr-89 |  |  | 1.8706e-14 | 3.6797e-14 | 4.4426e-14 | 2.3673e-14 | 2.3673e-14 | Sr-89 |  | 584.442 | 19134.6573 | 32372.4768 | 13025.4163
907.5 | 1156.98 | 1144.48 | 1105.47 | 1021.86 | 912.18 | 786.92 | 640.74 | 559.33 | 907.5 | 1172.8793 | 1117.1985 | 1067.2345 | 1022.3118 | 964.3486 | 913.0684 | 848.2987 | 788.4061 | 713.6643 | 642.9766 | 567.055 | Sr-90 |  |  | 1.8253e-14 | 3.636e-14 | 4.3911e-14 | 2.3203e-14 | 2.3203e-14 | Sr-90 |  | 585.1249 | 19424.4541 | 34171.1344 | 13949.7972
962.5 | 1116.38 | 1103.74 | 1064.78 | 982.37 | 875.15 | 753.28 | 611.51 | 532.91 | 962.5 | 1132.4574 | 1076.4935 | 1027.0933 | 982.8153 | 926.1485 | 876.0184 | 812.9975 | 754.7259 | 682.2343 | 613.6791 | 540.3684 | Cs-134 |  |  | 2.58e-12 | 1.9226e-11 | 2.2846e-11 | 7.8718e-12 | 7.8718e-12 | Cs-134 |  | 42.6539 | 510.4252 | 8697.6064 | 7397.4126
1017.5 | 1054.01 | 1040.69 | 1001.45 | 921.68 | 820.46 | 707.53 | 577.74 | 506.17 | 1017.5 | 1070.9523 | 1013.2477 | 964.9706 | 922.111 | 868.6047 | 821.2798 | 762.8669 | 708.8698 | 642.4879 | 579.7258 | 512.9613 | Cs-137 |  |  | 2.8995e-12 | 2.0048e-11 | 2.3823e-11 | 8.3604e-12 | 8.3604e-12 | Cs-137 |  | 42.7121 | 502.1672 | 7580.6901 | 6409.8656
1072.5 | 901.58 | 883.09 | 845.18 | 780.07 | 703.13 | 620.91 | 530.31 | 480.95 | 1072.5 | 925.0982 | 856.5778 | 815.4047 | 780.4218 | 739.726 | 703.7532 | 661.1986 | 621.8855 | 575.5073 | 531.6962 | 485.6338 | Ag-110m |  |  | 6.0254e-10 | 7.9049e-10 | 9.1001e-10 | 7.2706e-10 | 7.2706e-10 | Ag-110m |  | 205.2983 | 256.8838 | 761.3052 | 21777.3804
24h | [8 empty] | 24h
R/Z[cm] | 17.68 | 31.58 | 54.25 | 82.31 | 106.26 | 125.73 | 142.56 | 150.78 | R/Z[cm] | 0 | 47.4342 | 67.082 | 82.1584 | 94.8683 | 106.066 | 116.1895 | 125.499 | 134.1641 | 142.3025 | 150 | 倍数New/FSAR |  |  | 8h | 24h | 48h | 72h | 96h
27.5 | 583.77 | 579.2 | 564.72 | 533.1 | 490.49 | 439.92 | 378.47 | 343.33 | 27.5 | 589.5828 | 569.0735 | 550.2599 | 533.2709 | 510.7572 | 490.8351 | 464.6998 | 440.52 | 409.1253 | 379.4102 | 346.6645 | Kr-83m |  |  | 1.0964 | 1.3243 | 2.6317 | 2.459 | 1.8009
82.5 | 792.4 | 784.33 | 759.44 | 706.32 | 636.58 | 555.84 | 458.74 | 403.75 | 82.5 | 802.6646 | 766.9233 | 735.1478 | 706.607 | 669.7514 | 637.1449 | 595.4034 | 556.7979 | 507.1799 | 460.2257 | 408.968 | Kr85 |  |  | 1.0722 | 1.2818 | 2.0928 | 2.2312 | 1.6644
137.5 | 937.96 | 927.62 | 895.84 | 828.6 | 741.67 | 642.96 | 526.33 | 460.86 | 137.5 | 951.1119 | 905.3948 | 865.0907 | 828.9633 | 783.0177 | 742.3741 | 691.3289 | 644.1311 | 584.5128 | 528.1145 | 467.0725 | Kr-85m |  |  | 1.0988 | 1.3217 | 2.593 | 2.4503 | 1.7976
192.5 | 1067.11 | 1054.94 | 1017.72 | 939.5 | 839.04 | 725.91 | 593.9 | 520.04 | 192.5 | 1082.5895 | 1028.9104 | 981.9494 | 939.9226 | 886.8232 | 839.8537 | 781.3449 | 727.2522 | 659.7554 | 595.9198 | 527.0486 | Kr-87 |  |  | 1.0894 | 1.3148 | 2.6224 | 2.4431 | 1.7883
241.5 | 1172.3 | 1158.82 | 1117.71 | 1032.01 | 922.91 | 800.42 | 657.7 | 577.23 | 241.5 | 1189.4458 | 1130.0699 | 1078.5188 | 1032.4731 | 974.8027 | 923.7937 | 860.4414 | 801.8732 | 728.8982 | 659.8837 | 584.8658 | Kr-88 |  |  | 1.0934 | 1.3147 | 2.599 | 2.4419 | 1.7897
296.5 | 1272.24 | 1257.82 | 1213.62 | 1121.65 | 1005.92 | 878.46 | 734.38 | 655.01 | 296.5 | 1290.5814 | 1226.9089 | 1171.5615 | 1122.1469 | 1060.9663 | 1006.8574 | 940.9167 | 879.9722 | 806.2567 | 736.5845 | 662.5415 | Xe-131m |  |  | 1.0421 | 1.1538 | 1.8106 | 2.0683 | 1.5757
357.5 | 1355.85 | 1340.68 | 1294.27 | 1197.2 | 1075.25 | 942.31 | 793.19 | 710.58 | 357.5 | 1375.1454 | 1308.2234 | 1249.8792 | 1197.7245 | 1133.2548 | 1076.2377 | 1007.452 | 943.8872 | 867.581 | 795.4716 | 718.4189 | Xe-133 |  |  | 1.0612 | 1.2141 | 2.0386 | 2.2069 | 1.6551
412.5 | 1402.81 | 1387.17 | 1339.4 | 1239.58 | 1114.13 | 978.16 | 827.1 | 743.45 | 412.5 | 1422.7032 | 1353.7623 | 1293.7516 | 1240.1194 | 1173.7995 | 1115.1461 | 1044.7867 | 979.7732 | 902.4588 | 829.4113 | 751.3876 | Xe-133m |  |  | 0.84791 | 1.131 | 2.0901 | 2.0543 | 1.5248
467.5 | 1424.46 | 1408.56 | 1360.01 | 1258.76 | 1131.65 | 994.57 | 843.69 | 760.49 | 467.5 | 1444.6839 | 1374.6068 | 1313.7076 | 1259.3071 | 1192.1091 | 1132.6795 | 1061.7406 | 996.1963 | 918.959 | 845.9985 | 768.3849 | Xe-135 |  |  | 1.0906 | 1.3049 | 2.5219 | 2.4174 | 1.7763
522.5 | 1423.32 | 1407.2 | 1358.04 | 1255.56 | 1127.11 | 988.99 | 838.31 | 756.48 | 522.5 | 1443.8237 | 1372.8202 | 1311.1752 | 1256.1137 | 1188.2065 | 1128.1504 | 1056.6702 | 990.6287 | 913.4792 | 840.6155 | 764.2449 | I-131 |  |  | 0.92366 | 1.0859 | 1.8739 | 2.0726 | 1.5111
577.5 | 1404.96 | 1388.67 | 1339.01 | 1235.21 | 1104.43 | 961.6 | 799.11 | 707.14 | 577.5 | 1425.6799 | 1353.9405 | 1291.5415 | 1235.7709 | 1166.6347 | 1105.4893 | 1031.5882 | 963.2946 | 880.1708 | 801.5962 | 715.8671 | I-132 |  |  | 0.94972 | 1.2011 | 2.5406 | 2.3524 | 1.6641
632.5 | 1376.96 | 1360.86 | 1311.76 | 1209.08 | 1079.98 | 939.21 | 780.23 | 691.71 | 632.5 | 1397.4383 | 1326.5221 | 1264.8037 | 1209.6348 | 1141.3856 | 1081.0256 | 1008.1887 | 940.8801 | 859.5398 | 782.6625 | 700.1097 | I-133 |  |  | 0.96166 | 1.1966 | 2.3959 | 2.3301 | 1.6594
687.5 | 1342.72 | 1327.03 | 1279.05 | 1178.93 | 1053.41 | 916.58 | 762.36 | 676.86 | 687.5 | 1362.6768 | 1293.4754 | 1233.2644 | 1179.471 | 1113.1128 | 1054.4266 | 983.6281 | 918.2034 | 839.2952 | 764.7196 | 684.9731 | I-134 |  |  | 0.9066 | 1.1504 | 2.4566 | 2.2551 | 1.5933
742.5 | 1303.52 | 1288.24 | 1241.46 | 1144.25 | 1022.69 | 890.04 | 740.53 | 657.88 | 742.5 | 1322.9553 | 1255.5246 | 1197.0052 | 1144.7753 | 1080.5093 | 1023.6746 | 955.0399 | 891.6138 | 815.1155 | 742.8176 | 665.7227 | I-135 |  |  | 0.97183 | 1.2249 | 2.5437 | 2.3925 | 1.6963
797.5 | 1260.74 | 1245.85 | 1200.29 | 1106.11 | 988.46 | 859.73 | 714.68 | 634.79 | 797.5 | 1279.6792 | 1213.9878 | 1157.2208 | 1106.6189 | 1044.4195 | 989.4129 | 922.809 | 861.2573 | 787.0406 | 716.8993 | 642.3708 | Sr-89 |  |  | 10.1351 | 8.7167 | 2.905 | 3.0095 | 1.6056
852.5 | 1215.19 | 1200.65 | 1156.47 | 1065.41 | 951.49 | 826.61 | 686.02 | 608.79 | 852.5 | 1233.684 | 1169.7529 | 1114.8276 | 1065.902 | 1005.6753 | 952.4127 | 887.8025 | 828.0916 | 756.1556 | 688.1711 | 616.1184 | Sr-90 |  |  | 10.1035 | 8.9226 | 3.0161 | 3.2002 | 1.7334
907.5 | 1166.36 | 1152.21 | 1109.5 | 1021.75 | 911.78 | 791.1 | 655.37 | 581.01 | 907.5 | 1184.358 | 1122.3409 | 1069.3713 | 1022.2241 | 964.0866 | 912.6707 | 850.2344 | 792.5318 | 723.0811 | 657.4467 | 588.0661 | Cs-134 |  |  | 8.0383 | 18.3801 | 13.1561 | 22.4927 | 12.2873
962.5 | 1107.94 | 1094.23 | 1053.2 | 969.58 | 865.18 | 750.85 | 622.41 | 552.21 | 962.5 | 1125.3783 | 1065.5358 | 1014.96 | 970.0318 | 914.8372 | 866.0256 | 806.8729 | 752.2064 | 686.4844 | 624.3752 | 558.8713 | Cs-137 |  |  | 8.1192 | 17.7262 | 12.6137 | 21.1795 | 11.5839
1017.5 | 1016.6 | 1003.27 | 964.8 | 888.83 | 795.57 | 694.72 | 582.23 | 520.85 | 1017.5 | 1033.555 | 976.3662 | 930.0584 | 889.2405 | 839.9285 | 796.3254 | 744.1375 | 695.9165 | 638.3475 | 583.9511 | 526.6744 | Ag-110m |  |  | 0.80108 | 1.8096 | 44.9663 | 64.9564 | 49.0092
1072.5 | 827.28 | 810.76 | 778.16 | 724.23 | 661.48 | 595.21 | 523.97 | 485.73 | 1072.5 | 848.2925 | 787.9613 | 753.4974 | 724.5214 | 691.3267 | 661.9882 | 627.683 | 595.9962 | 559.5092 | 525.06 | 489.3586
48h | [8 empty] | 48h
R/Z[cm] | 17.68 | 31.58 | 54.25 | 82.31 | 106.26 | 125.73 | 142.56 | 150.78 | R/Z[cm] | 0 | 47.4342 | 67.082 | 82.1584 | 94.8683 | 106.066 | 116.1895 | 125.499 | 134.1641 | 142.3025 | 150 | 氦气排放
27.5 | 694.98 | 688.63 | 669.65 | 630.98 | 583 | 531.17 | 474.19 | 443.37 | 27.5 | 703.0568 | 675.3564 | 651.9659 | 631.1889 | 605.8214 | 583.3886 | 556.5672 | 531.7849 | 502.6154 | 475.0618 | 446.2945 | H | MOL
82.5 | 955.22 | 944.7 | 913.53 | 850.33 | 772.2 | 688.12 | 595.48 | 544.95 | 82.5 | 968.6008 | 922.9014 | 884.6282 | 850.6715 | 809.3621 | 772.8328 | 729.3201 | 689.1175 | 641.695 | 596.8974 | 549.7448 | 0.005 | 68148 | 0.3 | 9.062%
137.5 | 1113.19 | 1100.69 | 1063.6 | 988.82 | 897.27 | 799.56 | 693.57 | 636.24 | 137.5 | 1129.0893 | 1074.7513 | 1029.4026 | 989.2241 | 940.8152 | 898.0115 | 847.4389 | 800.7193 | 746.4448 | 695.1917 | 641.6801 | 0.01 | 129800 | 0.6 | 17.26%
192.5 | 1236.61 | 1222.95 | 1182.16 | 1100 | 1000.41 | 895.37 | 782.41 | 721.17 | 192.5 | 1253.9847 | 1194.4237 | 1144.5876 | 1100.4439 | 1047.7794 | 1001.2166 | 946.8407 | 896.6162 | 838.7619 | 784.1383 | 726.9811 | 0.02 | 236470 | 1.2 | 31.44%
241.5 | 1328.74 | 1314.64 | 1272.49 | 1186.99 | 1083.13 | 974.55 | 858.24 | 794.24 | 241.5 | 1346.6744 | 1285.1626 | 1233.3902 | 1187.452 | 1132.5304 | 1083.9712 | 1027.7553 | 975.8382 | 916.2631 | 860.0196 | 800.313 | 0.03 | 324580 | 1.8 | 43.16%
296.5 | 1411.02 | 1396.79 | 1354.21 | 1267.8 | 1162.55 | 1053.52 | 940.69 | 880.14 | 296.5 | 1429.1197 | 1367.0119 | 1314.6941 | 1268.2669 | 1212.6115 | 1163.4025 | 1106.9458 | 1054.8136 | 996.9771 | 942.4163 | 885.8856 | 0.04 | 396730 | 2.4 | 52.75%
357.5 | 1475.67 | 1461.35 | 1418.46 | 1331.54 | 1225.5 | 1115.06 | 1001.07 | 939.64 | 357.5 | 1493.8842 | 1431.3551 | 1378.7109 | 1332.0097 | 1275.9373 | 1226.3589 | 1169.1767 | 1116.3703 | 1057.9358 | 1002.8141 | 945.4691 | 0.05 | 455990 | 3 | 60.63%
412.5 | 1505.54 | 1491.19 | 1448.24 | 1361.32 | 1255.47 | 1145.05 | 1031.09 | 969.63 | 412.5 | 1523.7924 | 1461.1531 | 1408.4909 | 1361.7897 | 1305.8169 | 1256.3273 | 1199.1569 | 1146.36 | 1087.9408 | 1032.8336 | 975.462 | 0.07 | 545720 | 4.2 | 72.57%
467.5 | 1509.87 | 1495.58 | 1452.77 | 1366.19 | 1260.93 | 1151.37 | 1038.72 | 978.13 | 467.5 | 1528.0461 | 1465.641 | 1413.1763 | 1366.6578 | 1310.9963 | 1261.7826 | 1205.0555 | 1152.6698 | 1094.9173 | 1040.4436 | 983.8794 | 0.1 | 632000 | 6 | 84.04%
522.5 | 1490.69 | 1476.39 | 1433.58 | 1346.93 | 1241.5 | 1132.18 | 1020.87 | 961.91 | 522.5 | 1508.8788 | 1446.451 | 1393.9543 | 1347.3982 | 1291.6471 | 1242.3539 | 1185.7479 | 1133.477 | 1076.3988 | 1022.5731 | 967.5047 | 0.2 | 734330 | 12 | 97.65%
577.5 | 1453.41 | 1439.06 | 1396.11 | 1308.88 | 1201.81 | 1089.34 | 970.5 | 904.75 | 577.5 | 1471.6624 | 1409.0231 | 1356.2191 | 1309.3513 | 1252.7372 | 1202.6772 | 1144.4515 | 1090.6744 | 1029.7853 | 972.3183 | 910.9891 | 0.3 | 742840 | 18 | 98.78%
632.5 | 1405.68 | 1391.59 | 1349.35 | 1263.37 | 1158.14 | 1048.35 | 933.09 | 870.34 | 632.5 | 1423.6017 | 1362.0496 | 1310.0307 | 1263.8346 | 1208.192 | 1158.9923 | 1102.1482 | 1049.6526 | 990.5893 | 934.8535 | 876.2944 | 0.5 | 742840 | 30 | 98.78% |  | 81.7962 | 0.084356
687.5 | 1351.35 | 1337.7 | 1296.72 | 1213.21 | 1111.58 | 1005.99 | 894.71 | 834.21 | 687.5 | 1368.712 | 1309.0408 | 1258.5303 | 1213.6612 | 1159.9197 | 1112.4032 | 1057.7302 | 1007.2427 | 950.2239 | 896.4126 | 839.9509
742.5 | 1291.39 | 1278.22 | 1238.61 | 1158.26 | 1061 | 959.7 | 852.23 | 793.83 | 742.5 | 1308.1415 | 1250.5189 | 1201.8654 | 1158.6942 | 1107.2611 | 1061.7878 | 1009.338 | 960.9018 | 905.8432 | 853.8743 | 799.3716
797.5 | 1225.98 | 1213.33 | 1175.44 | 1099.03 | 1006.57 | 909.58 | 805.99 | 749.8 | 797.5 | 1242.0701 | 1186.8318 | 1140.4972 | 1099.4429 | 1050.548 | 1007.3189 | 957.1061 | 910.7307 | 857.6676 | 807.575 | 755.1319 | 氦气质量/kg | 2971.36
852.5 | 1154.39 | 1142.47 | 1106.94 | 1035.23 | 947.91 | 855.6 | 756.55 | 702.88 | 852.5 | 1169.5516 | 1117.6223 | 1074.1465 | 1035.6175 | 989.4432 | 948.6172 | 900.8328 | 856.6952 | 805.9627 | 758.0655 | 707.9728 | T1 | 250 | 厂房T | 厂房压力 | 排放比例
907.5 | 1074.39 | 1063.43 | 1030.72 | 964.52 | 883.31 | 796.85 | 703.59 | 653.07 | 907.5 | 1088.3305 | 1040.5544 | 1000.4463 | 964.8777 | 921.937 | 883.9678 | 839.2163 | 797.8758 | 750.1143 | 705.0169 | 657.8639 | P1 | 8.4 | 150 | 0.1782 | 43.32%
962.5 | 978.73 | 968.85 | 939.46 | 880.24 | 807.63 | 730.07 | 645.7 | 599.82 | 962.5 | 991.2968 | 948.2962 | 912.3783 | 880.56 | 842.1665 | 808.2181 | 768.0752 | 730.9902 | 687.7894 | 646.9909 | 604.1736 | V1 | 500 | 100 | 0.16908 | 40.26%
1017.5 | 851.06 | 842.28 | 817.16 | 768.4 | 709.66 | 647.29 | 579.19 | 541.97 | 1017.5 | 862.2277 | 824.7124 | 794.8617 | 768.6635 | 737.5993 | 710.1358 | 677.8519 | 648.03 | 613.1628 | 580.232 | 545.5018 | V2 | 44000 | 50 | 0.15995 | 36.86%
1072.5 | 651.76 | 642.16 | 624.42 | 596.34 | 563.92 | 530.11 | 495.84 | 478.35 | 1072.5 | 663.9706 | 629.7536 | 611.5788 | 596.4917 | 579.3404 | 564.1826 | 546.6772 | 530.5111 | 512.9362 | 496.3643 | 480.0096 |  |  | 30 | 0.1563 | 35.38%
[23 empty] | 25 | 0.15539 | 35%
72h | [8 empty] | 72h | [14 empty] | 0.145 | 30.34%
R/Z[cm] | 17.68 | 31.58 | 54.25 | 82.31 | 106.26 | 125.73 | 142.56 | 150.78 | R/Z[cm] | 0 | 47.4342 | 67.082 | 82.1584 | 94.8683 | 106.066 | 116.1895 | 125.499 | 134.1641 | 142.3025 | 150
27.5 | 691.81 | 686.11 | 669.1 | 634.55 | 591.91 | 546.22 | 496.52 | 469.7 | 27.5 | 699.0601 | 674.2141 | 653.3 | 634.7367 | 612.1915 | 592.2554 | 568.6086 | 546.7621 | 521.3137 | 497.2804 | 472.245
82.5 | 939.86 | 930.31 | 902.06 | 844.87 | 774.31 | 698.71 | 616.1 | 571.07 | 82.5 | 952.0071 | 910.5535 | 875.9066 | 845.179 | 807.8714 | 774.8815 | 735.7548 | 699.6069 | 657.3114 | 617.364 | 575.3429
137.5 | 1091.18 | 1079.86 | 1046.28 | 978.59 | 895.79 | 807.78 | 713.06 | 661.85 | 137.5 | 1105.5784 | 1056.376 | 1015.3249 | 978.9557 | 935.1733 | 896.4606 | 850.9058 | 808.8242 | 760.3126 | 714.5093 | 666.7093
192.5 | 1208.7 | 1196.3 | 1159.4 | 1085.19 | 995.33 | 900.88 | 800.03 | 745.39 | 192.5 | 1224.4721 | 1170.4941 | 1125.4632 | 1085.591 | 1038.0714 | 996.0578 | 947.1615 | 902.0006 | 850.3407 | 801.573 | 750.5748
241.5 | 1296.06 | 1283.29 | 1245.1 | 1167.87 | 1074.34 | 976.86 | 873.07 | 816 | 241.5 | 1312.3027 | 1256.582 | 1209.7822 | 1168.2873 | 1118.827 | 1075.0975 | 1024.6262 | 978.0165 | 924.8473 | 874.658 | 821.4154
296.5 | 1373.66 | 1360.81 | 1322.34 | 1244.31 | 1149.56 | 1051.83 | 951.15 | 897.14 | 296.5 | 1390.0045 | 1333.9062 | 1286.6563 | 1244.7316 | 1194.6273 | 1150.3274 | 1099.7187 | 1052.9895 | 1001.3759 | 952.6904 | 902.265
357.5 | 1434.5 | 1421.58 | 1382.89 | 1304.51 | 1209.02 | 1109.96 | 1008.15 | 953.25 | 357.5 | 1450.9335 | 1394.5223 | 1347.0463 | 1304.9335 | 1254.4392 | 1209.7934 | 1158.5004 | 1111.1353 | 1058.9396 | 1009.7077 | 958.4595
412.5 | 1462.59 | 1449.65 | 1410.92 | 1332.56 | 1237.19 | 1138.04 | 1036.12 | 981.09 | 412.5 | 1479.0489 | 1422.5643 | 1375.0854 | 1332.9834 | 1282.5522 | 1237.9624 | 1186.6245 | 1139.2163 | 1086.9645 | 1037.6794 | 986.3118
467.5 | 1466.56 | 1453.67 | 1415.06 | 1336.95 | 1242.01 | 1143.53 | 1042.64 | 988.29 | 467.5 | 1482.9553 | 1426.6683 | 1379.3397 | 1337.3721 | 1287.1676 | 1242.779 | 1191.7862 | 1144.6984 | 1092.9706 | 1044.1837 | 993.4473
522.5 | 1448.17 | 1435.25 | 1396.56 | 1318.26 | 1223.05 | 1124.66 | 1024.83 | 971.88 | 522.5 | 1464.6035 | 1408.1923 | 1360.7528 | 1318.6831 | 1268.3361 | 1223.8212 | 1172.8721 | 1125.8273 | 1074.6318 | 1026.3574 | 976.9045
577.5 | 1412.23 | 1399.24 | 1360.34 | 1281.27 | 1184.42 | 1083.05 | 976.26 | 917.13 | 577.5 | 1428.7525 | 1372.0355 | 1324.1807 | 1281.6972 | 1230.4861 | 1185.2044 | 1132.7223 | 1084.2527 | 1029.5339 | 977.8939 | 922.7409
632.5 | 1365.71 | 1352.91 | 1314.55 | 1236.44 | 1141.15 | 1042.07 | 938.32 | 881.79 | 632.5 | 1381.9909 | 1326.0831 | 1278.8297 | 1236.8621 | 1186.4741 | 1141.9218 | 1090.6202 | 1043.2455 | 990.0774 | 939.9074 | 887.1542
687.5 | 1312.09 | 1299.66 | 1262.32 | 1186.38 | 1094.3 | 998.79 | 898.36 | 843.72 | 687.5 | 1327.9002 | 1273.5464 | 1227.5921 | 1186.7903 | 1138.0973 | 1095.0458 | 1045.5909 | 999.9231 | 948.4612 | 899.8966 | 848.9048
742.5 | 1252.23 | 1240.2 | 1204.09 | 1131.09 | 1042.89 | 951 | 853.69 | 800.78 | 742.5 | 1267.5315 | 1214.9466 | 1170.7066 | 1131.4844 | 1084.8418 | 1043.6044 | 996.027 | 952.0902 | 902.2347 | 855.1789 | 805.8007
797.5 | 1186.46 | 1174.94 | 1140.55 | 1071.19 | 987.15 | 898.89 | 804.81 | 753.74 | 797.5 | 1201.1128 | 1150.8895 | 1108.8312 | 1071.5648 | 1027.1231 | 987.8307 | 942.1383 | 899.9371 | 851.7434 | 806.2495 | 758.5861
852.5 | 1114.71 | 1103.92 | 1071.7 | 1006.51 | 926.93 | 842.72 | 752.52 | 703.61 | 852.5 | 1128.4343 | 1081.3871 | 1041.8881 | 1006.8622 | 964.7817 | 927.5746 | 883.9838 | 843.7191 | 797.5177 | 753.9001 | 708.2511
907.5 | 1035.17 | 1025.22 | 995.5 | 935.16 | 860.99 | 782.03 | 696.95 | 650.81 | 907.5 | 1047.8258 | 1004.4354 | 967.9061 | 935.486 | 896.2685 | 861.5907 | 820.7212 | 782.9668 | 739.3936 | 698.2518 | 655.1882
962.5 | 941.19 | 932.19 | 905.42 | 851.42 | 785.16 | 714.36 | 637.32 | 595.35 | 962.5 | 952.6375 | 913.4685 | 880.7254 | 851.7118 | 816.6762 | 785.6967 | 749.0527 | 715.2 | 675.7527 | 638.4987 | 599.3326
1017.5 | 817.93 | 809.95 | 787.14 | 742.86 | 689.46 | 632.66 | 570.6 | 536.61 | 1017.5 | 828.0801 | 793.9979 | 766.8904 | 743.0993 | 714.8594 | 689.8925 | 660.4926 | 633.3339 | 601.5596 | 571.5495 | 539.8353
1072.5 | 628.73 | 620.12 | 604.28 | 579.09 | 549.91 | 519.47 | 488.85 | 473.35 | 1072.5 | 639.6814 | 609.0424 | 592.7604 | 579.2261 | 563.7893 | 550.1463 | 534.3859 | 519.8311 | 504.1253 | 489.3185 | 474.8208
96h | [8 empty] | 96h
R/Z[cm] | 17.68 | 31.58 | 54.25 | 82.31 | 106.26 | 125.73 | 142.56 | 150.78 | R/Z[cm] | 0 | 47.4342 | 67.082 | 82.1584 | 94.8683 | 106.066 | 116.1895 | 125.499 | 134.1641 | 142.3025 | 150
27.5 | 683.86 | 678.58 | 662.82 | 630.82 | 591.38 | 549.2 | 503.43 | 478.7 | 27.5 | 690.5759 | 667.5583 | 648.1862 | 630.9929 | 610.1394 | 591.6994 | 569.8686 | 549.7004 | 526.2631 | 504.1303 | 481.0466
82.5 | 918.61 | 909.7 | 883.36 | 830.02 | 764.23 | 693.79 | 616.98 | 575.11 | 82.5 | 929.943 | 891.2792 | 858.9672 | 830.3082 | 795.5226 | 764.7629 | 728.3063 | 694.6257 | 655.2979 | 618.1552 | 579.0831
137.5 | 1061.77 | 1051.22 | 1019.93 | 956.75 | 879.35 | 797.12 | 708.77 | 661.03 | 137.5 | 1075.189 | 1029.3375 | 991.0373 | 957.0914 | 916.1648 | 879.9769 | 837.4135 | 798.0956 | 752.8448 | 710.1218 | 665.5601
192.5 | 1172.39 | 1160.8 | 1126.39 | 1057.2 | 973.27 | 884.93 | 790.7 | 739.68 | 192.5 | 1187.1318 | 1136.7355 | 1094.7489 | 1057.5739 | 1013.1908 | 973.9498 | 928.2175 | 885.9781 | 837.7082 | 792.1418 | 744.5213
241.5 | 1254.79 | 1242.79 | 1206.95 | 1134.71 | 1047.4 | 956.26 | 859.14 | 805.76 | 241.5 | 1270.0533 | 1217.7255 | 1173.9141 | 1135.1003 | 1088.9285 | 1048.1072 | 1000.9195 | 957.3413 | 907.5899 | 860.626 | 810.8253
296.5 | 1327.96 | 1315.89 | 1279.74 | 1206.41 | 1117.69 | 1026.4 | 932.11 | 881.49 | 296.5 | 1343.3123 | 1290.6087 | 1246.2057 | 1206.8062 | 1159.8891 | 1118.4086 | 1071.133 | 1027.4831 | 979.1481 | 933.5527 | 886.2934
357.5 | 1385.2 | 1373.08 | 1336.74 | 1262.99 | 1173.26 | 1080.56 | 985.2 | 933.72 | 357.5 | 1400.6159 | 1347.6658 | 1303.0136 | 1263.3885 | 1215.9395 | 1173.9868 | 1125.984 | 1081.6598 | 1032.7719 | 986.659 | 938.605
412.5 | 1411.71 | 1399.57 | 1363.19 | 1289.46 | 1199.64 | 1106.62 | 1011.13 | 959.53 | 412.5 | 1427.1514 | 1374.1278 | 1329.4727 | 1289.8584 | 1242.3623 | 1200.3675 | 1152.2008 | 1107.7236 | 1058.7668 | 1012.591 | 964.4264
467.5 | 1415.57 | 1403.45 | 1367.16 | 1293.61 | 1204.12 | 1111.62 | 1017.01 | 966 | 467.5 | 1430.9859 | 1378.0707 | 1333.5251 | 1294.0074 | 1246.6854 | 1204.8448 | 1156.9459 | 1112.7174 | 1064.2077 | 1018.4576 | 970.8404
522.5 | 1398.3 | 1386.15 | 1349.75 | 1275.91 | 1186.14 | 1093.74 | 1000 | 950.21 | 522.5 | 1413.7541 | 1360.6938 | 1315.9824 | 1276.309 | 1228.8385 | 1186.8671 | 1139.0169 | 1094.8363 | 1046.7637 | 1001.4343 | 954.9346
577.5 | 1364.32 | 1352.08 | 1315.41 | 1240.73 | 1149.5 | 1054.35 | 953.86 | 898.16 | 577.5 | 1379.8886 | 1326.435 | 1281.2583 | 1241.1335 | 1192.893 | 1150.2389 | 1100.9745 | 1055.4789 | 1003.9911 | 955.3975 | 903.4454
632.5 | 1320.02 | 1307.95 | 1271.7 | 1197.91 | 1108.24 | 1015.17 | 917.36 | 864.03 | 632.5 | 1335.3723 | 1282.5987 | 1237.9553 | 1198.3087 | 1150.891 | 1108.9663 | 1060.7753 | 1016.2742 | 966.1541 | 918.8565 | 869.0905
687.5 | 1268.55 | 1256.78 | 1221.44 | 1149.87 | 1063.33 | 973.37 | 878.49 | 826.87 | 687.5 | 1283.5208 | 1232.0651 | 1188.7105 | 1150.2567 | 1104.4922 | 1064.0309 | 1017.4513 | 974.4373 | 925.8224 | 879.9417 | 831.7682
742.5 | 1210.74 | 1199.35 | 1165.31 | 1096.68 | 1013.69 | 926.91 | 834.82 | 784.76 | 742.5 | 1225.2274 | 1175.5443 | 1133.925 | 1097.0508 | 1053.1637 | 1014.3622 | 969.4331 | 927.9396 | 880.7606 | 836.229 | 789.5102
797.5 | 1147.25 | 1136.42 | 1104.12 | 1038.88 | 959.57 | 876.04 | 786.91 | 738.54 | 797.5 | 1161.0251 | 1113.8311 | 1074.2853 | 1039.2325 | 997.2933 | 960.2124 | 916.9706 | 877.031 | 831.374 | 788.2737 | 743.1299
852.5 | 1078.24 | 1068.1 | 1037.79 | 976.3 | 901.01 | 821.2 | 735.68 | 689.32 | 852.5 | 1091.1375 | 1046.9028 | 1009.6702 | 976.6322 | 936.8212 | 901.6198 | 860.3077 | 822.1469 | 778.3431 | 736.9885 | 693.7191
907.5 | 1001.77 | 992.4 | 964.34 | 907.27 | 837.02 | 762.19 | 681.49 | 637.69 | 907.5 | 1013.6881 | 972.7764 | 938.2415 | 907.5784 | 870.434 | 837.589 | 798.8575 | 763.0778 | 721.7485 | 682.7247 | 641.8462
962.5 | 911.51 | 903 | 877.7 | 826.62 | 763.9 | 696.84 | 623.76 | 583.9 | 962.5 | 922.3342 | 885.3066 | 854.3407 | 826.896 | 793.7324 | 764.408 | 729.7001 | 697.6356 | 660.2172 | 624.8782 | 587.6823
1017.5 | 793.51 | 785.99 | 764.49 | 722.72 | 672.28 | 618.54 | 559.73 | 527.5 | 1017.5 | 803.075 | 770.9541 | 745.3883 | 722.9457 | 696.2715 | 672.6885 | 644.8732 | 619.1776 | 589.0683 | 560.6298 | 530.5583
1072.5 | 613.14 | 605.1 | 590.3 | 566.7 | 539.26 | 510.59 | 481.77 | 467.2 | 1072.5 | 623.3664 | 594.7497 | 579.5076 | 566.8275 | 552.3117 | 539.4823 | 524.6386 | 510.9301 | 496.1473 | 482.211 | 468.5826

## DN65-源项
事故类型 | 破口类 |  |  |  |  | 事故源项 | 无过滤 | [8 empty] | 有过滤 | [7 empty] | 正常源项 |  |  |  |  | 事故源项 | [9 empty] | 瞬时释放 | [5 empty] | 升温释放 | [126 empty] | HTR-PM FSAR |  |  |  |  | 比例 | [6 empty] | CX PSAR-A | [6 empty] | 比例
事故进程 | DN65 | [39 empty] | 瞬时泄压比例 |  | 安全壳瞬时泄压 |  | 第一时段h | t0/h | t1/h |  |  | 泄压速率 | 升温比例 | 安全壳泄漏率/d | [13 empty] | 第二时段/h | t0/h | t1/h |  |  | 泄压速率 | 升温比例 | 安全壳泄漏率/d | [13 empty] | 第三时段/h | t0/h | t1/h |  |  | 泄压速率 | 升温比例 | 安全壳泄漏率/d | [13 empty] | 第四时段/h | t0/h | t1/h |  |  | 泄压速率 | 升温比例 | 安全壳泄漏率/d | [13 empty] | 第五时段/h | t0/h | t1/h |  |  | 泄压速率 | 升温比例 | 安全壳泄漏率/d | [13 empty] | 第六时段/h | t0/h | t1/h |  |  | 泄压速率 | 升温比例 | 安全壳泄漏率/d
[29 empty] | 破口相关 |  | 进水相关 | [9 empty] | 100% |  | 100% |  | 2 | 0 | 2 |  |  | 0 | 24.59% | 1e+20 | [13 empty] | 6 | 2 | 8 |  |  | 0 | 18.87% | 1e+20 | [13 empty] | 16 | 8 | 24 |  |  | 0 | 5.594% | 1e+20 | [13 empty] | 24 | 24 | 48 |  |  | 0 | 8.895% | 1e+20 | [13 empty] | 48 | 48 | 96 |  |  | 0 | 1% | 1e+20 | [13 empty] | 624 | 96 | 720 |  |  | 0 | 1% | 1e+20
源项 | 计算参数 | 数值 | 单位 | 说明 | 核素 | 瞬时释放 | 0-2h释放 | 2-8h释放 | 8-24h释放 | 1-4天释放 | 4-30天释放 | 合计 | 瞬时总量 |  | 核素 | 瞬时释放 | 0-2h释放 | 2-8h释放 | 8-24h释放 | 1-4天释放 | 4-30天释放 | 合计 | 衰变常数λ | 堆芯总量,bq | 正常工况安全壳内剂量 | 冷却剂中稳态平衡量,bq | 氦净化系统低温吸附器和分子筛上的量 | 一回路表面沉积量 | 一回路表面解吸附释放量 | 石墨粉尘载带释放量 | 蒸发器表面沉积解吸因子 | 蒸发器表面沉积冲刷释放 | 燃料颗粒外的释放份额 | 元件外释放份额 | 腐蚀的燃料元件基体石墨的释放 | 水/汽反应导致破损颗粒的释放 | 泄压前燃料释放率 | 泄压前一回路升温附加释放量 | 泄压时燃料总量A | 泄压前一回路总量 | 泄压后一回路总量B | 泄压前安全壳总量 | 泄压后安全壳总量C | 瞬时释放量 | 时段长度T,s | 起始燃料总量A0 | 起始一回路总量B0 | 起始安全壳总量C0 | 起始环境总量D0 | 燃料向一回路释放率r, s-1 | 一回路向安全壳释放率f, s-1 | 安全壳向环境释放率w, s-1 | 临时变量R | 临时变量F | 临时变量W | 临时变量X | 临时变量Y | 临时变量Z | 结束燃料总量A(T) | 结束一回路总量B(T) | 结束安全壳总量C(T) | 结束环境总量D(T) | 燃料向一回路释放量AB（T) | 一回路向安全壳释放量BC（T) | 安全壳向环境释放量CD（T) | 时段长度T,s | 起始燃料总量A0 | 起始一回路总量B0 | 起始安全壳总量C0 | 起始环境总量D0 | 燃料向一回路释放率r, s-1 | 一回路向安全壳释放率f, s-1 | 安全壳向环境释放率w, s-1 | 临时变量R | 临时变量F | 临时变量W | 临时变量X | 临时变量Y | 临时变量Z | 结束燃料总量A(T) | 结束一回路总量B(T) | 结束安全壳总量C(T) | 结束环境总量D(T) | 燃料向一回路释放量AB（T) | 一回路向安全壳释放量BC（T) | 安全壳向环境释放量CD（T) | 时段长度T,s | 起始燃料总量A0 | 起始一回路总量B0 | 起始安全壳总量C0 | 起始环境总量D0 | 燃料向一回路释放率r, s-1 | 一回路向安全壳释放率f, s-1 | 安全壳向环境释放率w, s-1 | 临时变量R | 临时变量F | 临时变量W | 临时变量X | 临时变量Y | 临时变量Z | 结束燃料总量A(T) | 结束一回路总量B(T) | 结束安全壳总量C(T) | 结束环境总量D(T) | 燃料向一回路释放量AB（T) | 一回路向安全壳释放量BC（T) | 安全壳向环境释放量CD（T) | 时段长度T,s | 起始燃料总量A0 | 起始一回路总量B0 | 起始安全壳总量C0 | 起始环境总量D0 | 燃料向一回路释放率r, s-1 | 一回路向安全壳释放率f, s-1 | 安全壳向环境释放率w, s-1 | 临时变量R | 临时变量F | 临时变量W | 临时变量X | 临时变量Y | 临时变量Z | 结束燃料总量A(T) | 结束一回路总量B(T) | 结束安全壳总量C(T) | 结束环境总量D(T) | 燃料向一回路释放量AB（T) | 一回路向安全壳释放量BC（T) | 安全壳向环境释放量CD（T) | 时段长度T,s | 起始燃料总量A0 | 起始一回路总量B0 | 起始安全壳总量C0 | 起始环境总量D0 | 燃料向一回路释放率r, s-1 | 一回路向安全壳释放率f, s-1 | 安全壳向环境释放率w, s-1 | 临时变量R | 临时变量F | 临时变量W | 临时变量X | 临时变量Y | 临时变量Z | 结束燃料总量A(T) | 结束一回路总量B(T) | 结束安全壳总量C(T) | 结束环境总量D(T) | 燃料向一回路释放量AB（T) | 一回路向安全壳释放量BC（T) | 安全壳向环境释放量CD（T) | 时段长度T,s | 起始燃料总量A0 | 起始一回路总量B0 | 起始安全壳总量C0 | 起始环境总量D0 | 燃料向一回路释放率r, s-1 | 一回路向安全壳释放率f, s-1 | 安全壳向环境释放率w, s-1 | 临时变量R | 临时变量F | 临时变量W | 临时变量X | 临时变量Y | 临时变量Z | 结束燃料总量A(T) | 结束一回路总量B(T) | 结束安全壳总量C(T) | 结束环境总量D(T) | 燃料向一回路释放量AB（T) | 一回路向安全壳释放量BC（T) | 安全壳向环境释放量CD（T) |  | 瞬时释放 | 0-8h | 8-24h | 1-3 天 | 总计 | 瞬时释放 | 0-8h | 8-24h | 1-3 天 | 3天合计 | 合计 |  | 破口瞬时释放 | 0-8h | 8-24h | 1-2天 | 2-4天 | 4-30天 | 释放总量 | 破口瞬时释放 | 0-8h | 8-24h | 1-4天 | 4-30天 | 释放总量 | λ | T
放射性来源 | 一回路稳态释放 | 100% | 份额 |  | Kr-83m | 4429000000 | 1060844580.4968 | 1461674825.6137 | 69454071.1972 | 715055.3231 | 3.1743e-08 | 7021688532.6307 | 4429000000 |  | Kr-83m | 4429000000 | 1060844580.4968 | 1461674825.6137 | 69454071.1972 | 715055.3231 | 3.1743e-08 | 7021688532.6307 | 0.00010521 | 23500000000000000 | 0 | 4250000000 | 179000000 | [7 empty] | 3438050 | 98700000000 | 1.7206e-10 | 0 | 23500000000000000 | 4429000000 | 0 | 4429000000 | 0 | 4429000000 | 7200 | 23500000000000000 | 0 | 0 | 0 | 7.8904e-11 | 3.9202e-05 | 1157407407407410 | 0.46882 | 0.35353 | 0 | 1854232.6636 | 5.4262e-29 | 1 | 11017246964638600 | 5453213152.8727 | 1.847e-10 | 805745311.1273 | 9361265161.9192 | 1060844580.4968 | 1060844580.4968 | 21600 | 11017246964638600 | 5453213152.8727 | 1.847e-10 | 805745311.1273 | 1.7206e-10 | 9.6791e-06 | 1157407407407410 | 0.10304 | 0.083602 | 0 | 1842829.1474 | 1.391e-10 | 1 | 1135240505468430 | 4263143178.8632 | 3.5652e-11 | 600882220.6367 | 16160268048.0953 | 1461674825.6137 | 1461674825.6137 | 57600 | 1135240505468430 | 4263143178.8632 | 3.5652e-11 | 600882220.6367 | 2.9458e-10 | 9.9943e-07 | 1157407407407410 | 0.0023337 | 0.0022031 | 0 | 330163.7241 | 3.197e-11 | 1.0003 | 2.6493e+12 | 53075905.5418 | 4.5831e-14 | 3228260.9816 | 3171090181.0504 | 69454071.1972 | 69454071.1972 | 86400 | 2.6493e+12 | 53075905.5418 | 4.5831e-14 | 3228260.9816 | 6.9272e-10 | 1.0781e-06 | 1157407407407410 | 0.00011273 | 0.00010271 | 0 | 1778.0196 | -3.61e-15 | 1.0006 | 298650949.9744 | 22519.3072 | 2.0977e-17 | 1703.4607 | 17440593.7412 | 715041.795 | 715041.795 | 172800 | 298650949.9744 | 22519.3072 | 2.0977e-17 | 1703.4607 | 6.9272e-10 | 5.8162e-08 | 1157407407407410 | 1.2708e-08 | 1.2582e-08 | 0 | 0.20559 | 1.9846e-17 | 1.0121 | 3.7953 | 0.00073541 | 3.6955e-26 | 2.6788e-05 | 1966.3004 | 13.5281 | 13.5281 | 2246400 | 3.7953 | 0.00073541 | 3.6955e-26 | 2.6788e-05 | 3.0835e-10 | 4.474e-09 | 1157407407407410 | 2.2563e-103 | 2.2353e-103 | 0 | 1.1672e-09 | 3.4113e-26 | 1.074 | 8.5634e-103 | 7.5479e-106 | 2.9177e-129 | 1.0681e-107 | 1.1123e-05 | 3.1743e-08 | 3.1743e-08 | Kr-83m | 5560000000 | 3000000000 | 217000000 | 395000 | 8780000000 | 79.66% | 84.08% | 32.01% | 181% | 79.97% | 79.97% |  | 1129063323.1574 | 140440921.9328 | 12115600.5688 | 33581.6637 | 57.1974 | 4.3111e-08 | 1281653484.5201 | 392.3% | 1796% | 573.3% | 2126% | 73.63% | 547.9% | 0.00010521 | 6588
| 沉积解吸 | 4.31 | 倍稳态 |  | Kr-85 | 1076200000 | 1035491.8342 | 25077855.124 | 44147502.3933 | 333395047.6675 | 340683542.1542 | 1820539439.1732 | 1076200000 |  | Kr-85 | 1076200000 | 1035491.8342 | 25077855.124 | 44147502.3933 | 333395047.6675 | 340683542.1542 | 1820539439.1732 | 2.0421e-09 | 1860000000000000 | 0 | 46200000 | 1030000000 | [5 empty] | 0.00066 | 5.457e-05 | 2353548.582 | 87420000000 | 6.0577e-12 | 0 | 1860000000000000 | 1076200000 | 0 | 1076200000 | 0 | 1076200000 | 7200 | 1860000000000000 | 0 | 0 | 0 | 6.0063e-13 | 3.9202e-05 | 1157407407407410 | 0.99999 | 0.75407 | 0 | 1117.1789 | 3.2693e-32 | 1 | 1859972644747620 | 7008082.9252 | 2.3737e-13 | 1035486.5748 | 8043628.6997 | 1035491.8342 | 1035491.8342 | 21600 | 1859972644747620 | 7008082.9252 | 2.3737e-13 | 1035486.5748 | 6.0577e-12 | 9.6791e-06 | 1157407407407410 | 0.99996 | 0.8113 | 0 | 11199.2594 | 1.7876e-13 | 1 | 1859890362175580 | 225288727.4954 | 1.884e-12 | 26112910.2546 | 243363790.5493 | 25077855.124 | 25077855.124 | 57600 | 1859890362175580 | 225288727.4954 | 1.884e-12 | 26112910.2546 | 1.0428e-11 | 9.9943e-07 | 1157407407407410 | 0.99988 | 0.94395 | 0 | 19170.1324 | 1.6895e-12 | 1 | 1859670491621270 | 1298153672.5969 | 1.121e-12 | 70255350.4031 | 1117102651.5131 | 44147502.3933 | 44147502.3933 | 86400 | 1859670491621270 | 1298153672.5969 | 1.121e-12 | 70255350.4031 | 1.9823e-11 | 1.0781e-06 | 1157407407407410 | 0.99982 | 0.91089 | 0 | 35463.8701 | -8.8296e-14 | 1 | 1859339225345940 | 4223099458.5789 | 3.9339e-12 | 329505429.6711 | 3184718218.6151 | 259281340.3833 | 259281340.3833 | 172800 | 1859339225345940 | 4223099458.5789 | 3.9339e-12 | 329505429.6711 | 1.9823e-11 | 5.8162e-08 | 1157407407407410 | 0.99964 | 0.98965 | 0 | 36611.3426 | 3.7217e-12 | 1.0003 | 1858676869811850 | 10514118240.9277 | 5.2835e-13 | 403491669.3223 | 6367734640.4252 | 74113707.2842 | 74113707.2842 | 2246400 | 1858676869811850 | 10514118240.9277 | 5.2835e-13 | 403491669.3223 | 1.131e-11 | 4.474e-09 | 1157407407407410 | 0.9954 | 0.98547 | 0 | 20974.3562 | 4.8771e-13 | 1.0025 | 1850123068630880 | 57131388598.3701 | 2.2084e-13 | 741726985.8799 | 47113453196.0278 | 340683542.1542 | 340683542.1542 | Kr-85 | 1710000000 | 34200000 | 98400000 | 246000000 | 2090000000 | 62.94% | 76.35% | 44.87% | 135.5% | 70.81% | 87.11% |  | 344912399.1378 | 48589529.5623 | 104276496.3077 | 150434983.7596 | 286420913.4464 | 1510069381.5483 | 2444703703.7621 | 312% | 53.74% | 42.34% | 76.32% | 22.56% | 74.47% | 2.0421e-09 | 339433500
| 粉尘载带 | 1 | 倍失压 | 1/500,碘10/500 | Kr-85m | 19480000000 | 2531327775.2744 | 8163553245.8018 | 2319027177.8449 | 850835554.1533 | 308.229 | 33344744061.3034 | 19480000000 |  | Kr-85m | 19480000000 | 2531327775.2744 | 8163553245.8018 | 2319027177.8449 | 850835554.1533 | 308.229 | 33344744061.3034 | 4.2978e-05 | 65900000000000000 | 0 | 17900000000 | 1580000000 | [7 empty] | 9641170 | 276780000000 | 1.1029e-10 | 0 | 65900000000000000 | 19480000000 | 0 | 19480000000 | 0 | 19480000000 | 7200 | 65900000000000000 | 0 | 0 | 0 | 5.0676e-11 | 3.9202e-05 | 1157407407407410 | 0.73386 | 0.55339 | 0 | 3339550.8319 | 9.7728e-29 | 1 | 48361177352424600 | 15373844736.6526 | 5.2072e-10 | 2271578703.3474 | 20680337490.6471 | 2531327775.2744 | 2531327775.2744 | 21600 | 48361177352424600 | 15373844736.6526 | 5.2072e-10 | 2271578703.3474 | 1.1029e-10 | 9.6791e-06 | 1157407407407410 | 0.39522 | 0.32065 | 0 | 5184828.8408 | 3.9215e-10 | 1 | 19113079131817200 | 46016566027.6588 | 3.8482e-10 | 6488605532.3413 | 75054679188.7412 | 8163553245.8018 | 8163553245.8018 | 57600 | 19113079131817200 | 46016566027.6588 | 3.8482e-10 | 6488605532.3413 | 1.8808e-10 | 9.9943e-07 | 1157407407407410 | 0.084118 | 0.079413 | 0 | 3548799.6646 | 3.4509e-10 | 1.0002 | 1607751137846070 | 20579947735.536 | 1.7771e-11 | 1254208113.464 | 76606427496.8351 | 2319027177.8449 | 2319027177.8449 | 86400 | 1607751137846070 | 20579947735.536 | 1.7771e-11 | 1254208113.464 | 4.3655e-10 | 1.0781e-06 | 1157407407407410 | 0.024396 | 0.022227 | 0 | 679691.5234 | -1.3998e-12 | 1.0004 | 3.9223e+13 | 1870072677.8369 | 1.742e-12 | 142074692.3584 | 15932402890.2529 | 847773958.1913 | 847773958.1913 | 172800 | 3.9223e+13 | 1870072677.8369 | 1.742e-12 | 142074692.3584 | 4.3655e-10 | 5.8162e-08 | 1157407407407410 | 0.00059518 | 0.00058927 | 0 | 17015.0595 | 1.648e-12 | 1.0076 | 23344663053.5132 | 2854264.3587 | 1.4343e-16 | 104517.3901 | 398173345.9724 | 3061595.962 | 3061595.962 | 2246400 | 23344663053.5132 | 2854264.3587 | 1.4343e-16 | 104517.3901 | 1.969e-10 | 4.474e-09 | 1157407407407410 | 1.1766e-42 | 1.1654e-42 | 0 | 4.5844 | 1.324e-16 | 1.046 | 2.7467e-32 | 1.5417e-35 | 5.9596e-59 | 2.1749e-37 | 106952.3517 | 308.229 | 308.229 | Kr-85m | 25800000000 | 10200000000 | 5430000000 | 383000000 | 41900000000 | 75.5% | 104.9% | 42.71% | 222.2% | 79.58% | 79.58% |  | 5259743761.7949 | 976546118.3422 | 622523452.6016 | 64174600.638 | 3576578.0575 | 836.7026 | 6926565348.137 | 370.4% | 1095% | 372.5% | 1256% | 36.84% | 481.4% | 4.2978e-05 | 16128
| 氦净化解吸 | 100% | 份额 |  | Kr-87 | 19967000000 | 5691247659.5386 | 4501849141.7577 | 73606716.7946 | 55986.8664 | 1.6871e-14 | 30233759504.9573 | 19967000000 |  | Kr-87 | 19967000000 | 5691247659.5386 | 4501849141.7577 | 73606716.7946 | 55986.8664 | 1.6871e-14 | 30233759504.9573 | 0.00015141 | 1.29e+17 | 0 | 19400000000 | 567000000 | [7 empty] | 18872700 | 541800000000 | 2.0569e-10 | 0 | 1.29e+17 | 19967000000 | 0 | 19967000000 | 0 | 19967000000 | 7200 | 1.29e+17 | 0 | 0 | 0 | 9.427e-11 | 3.9202e-05 | 1157407407407410 | 0.33617 | 0.2535 | 0 | 12160830.6721 | 3.5587e-28 | 1 | 43365838165355800 | 25645095612.3343 | 8.6861e-10 | 3789218451.6657 | 53317605786.547 | 5691247659.5386 | 5691247659.5386 | 21600 | 43365838165355800 | 25645095612.3343 | 8.6861e-10 | 3789218451.6657 | 2.0569e-10 | 9.6791e-06 | 1157407407407410 | 0.03799 | 0.030823 | 0 | 8671530.5565 | 6.5414e-10 | 1 | 1647482472909180 | 7395454918.1105 | 6.1846e-11 | 1042250631.1395 | 56673718207.833 | 4501849141.7577 | 4501849141.7577 | 57600 | 1647482472909180 | 7395454918.1105 | 6.1846e-11 | 1042250631.1395 | 3.5257e-10 | 9.9943e-07 | 1157407407407410 | 0.0001631 | 0.00015398 | 0 | 573457.0369 | 5.546e-11 | 1.0004 | 268706775405.367 | 6441550.7756 | 5.5623e-15 | 391572.2508 | 3835652145.5697 | 73606716.7946 | 73606716.7946 | 86400 | 268706775405.367 | 6441550.7756 | 5.5623e-15 | 391572.2508 | 8.322e-10 | 1.0781e-06 | 1157407407407410 | 2.0829e-06 | 1.8978e-06 | 0 | 216.6794 | -4.3813e-16 | 1.0008 | 559689.7342 | 50.6515 | 4.7183e-20 | 3.8267 | 1476915.6348 | 55986.8458 | 55986.8458 | 172800 | 559689.7342 | 50.6515 | 4.7183e-20 | 3.8267 | 8.322e-10 | 5.8162e-08 | 1157407407407410 | 4.3385e-12 | 4.2957e-12 | 0 | 0.00046287 | 4.4638e-20 | 1.0145 | 2.4282e-06 | 5.6505e-10 | 2.8395e-32 | 2.0551e-11 | 3.0763 | 0.020631 | 0.020631 | 2246400 | 2.4282e-06 | 5.6505e-10 | 2.8395e-32 | 2.0551e-11 | 3.6903e-10 | 4.474e-09 | 1157407407407410 | 1.9313e-148 | 1.9135e-148 | 0 | 8.9375e-16 | 2.621e-32 | 1.0899 | 4.6895e-154 | 4.9508e-157 | 1.9137e-180 | 7.0125e-159 | 5.9182e-12 | 1.6871e-14 | 1.6871e-14 | Kr-87 | 27500000000 | 14800000000 | 275000000 | 35400 | 42600000000 | 72.61% | 68.87% | 26.77% | 158.2% | 70.97% | 70.97% |  | 5569472797.165 | 501084525.3519 | 11010571.8989 | 2147.8838 | 0.34386 | 1.8227e-14 | 6081570042.6435 | 358.5% | 2034% | 668.5% | 2606% | 92.56% | 497.1% | 0.00015141 | 4578
| 沉积冲刷 | 0% | 份额 | 进水类 | Kr-88 | 43890000000 | 8081320363.9181 | 18302728547.2811 | 2370846585.6889 | 202465351.006 | 0.13119 | 72847360848.0253 | 43890000000 |  | Kr-88 | 43890000000 | 8081320363.9181 | 18302728547.2811 | 2370846585.6889 | 202465351.006 | 0.13119 | 72847360848.0253 | 6.7796e-05 | 1.88e+17 | 0 | 41500000000 | 2390000000 | [7 empty] | 27504400 | 789600000000 | 1.3843e-10 | 0 | 1.88e+17 | 43890000000 | 0 | 43890000000 | 0 | 43890000000 | 7200 | 1.88e+17 | 0 | 0 | 0 | 6.3535e-11 | 3.9202e-05 | 1157407407407410 | 0.61377 | 0.46284 | 0 | 11944507.9187 | 3.4954e-28 | 1 | 1.1539e+17 | 45989438830.4123 | 1.5577e-09 | 6795218321.5877 | 68046743985.2093 | 8081320363.9181 | 8081320363.9181 | 21600 | 1.1539e+17 | 45989438830.4123 | 1.5577e-09 | 6795218321.5877 | 1.3843e-10 | 9.6791e-06 | 1157407407407410 | 0.23122 | 0.1876 | 0 | 15527725.5228 | 1.1731e-09 | 1 | 26679920631048500 | 80613557399.7852 | 6.7415e-10 | 11364353884.2148 | 181126007305.414 | 18302728547.2811 | 18302728547.2811 | 57600 | 26679920631048500 | 80613557399.7852 | 6.7415e-10 | 11364353884.2148 | 2.3659e-10 | 9.9943e-07 | 1157407407407410 | 0.02014 | 0.019013 | 0 | 6231782.1976 | 6.0454e-10 | 1.0002 | 537322438769754 | 8648543537.0093 | 7.4681e-12 | 526483473.4907 | 91232128401.5829 | 2370846585.689 | 2370846585.6889 | 86400 | 537322438769754 | 8648543537.0093 | 7.4681e-12 | 526483473.4907 | 5.5324e-10 | 1.0781e-06 | 1157407407407410 | 0.002858 | 0.0026039 | 0 | 287949.2814 | -5.8824e-13 | 1.0005 | 1.5357e+12 | 92611881.8623 | 8.627e-14 | 7018681.8613 | 4372183127.3683 | 202375228.4415 | 202375228.4415 | 172800 | 1.5357e+12 | 92611881.8623 | 8.627e-14 | 7018681.8613 | 5.5324e-10 | 5.8162e-08 | 1157407407407410 | 8.1682e-06 | 8.0873e-06 | 0 | 844.2624 | 8.1616e-14 | 1.0096 | 12543719.4006 | 1942.2129 | 9.7599e-20 | 70.9074 | 12531457.2266 | 90122.5645 | 90122.5645 | 2246400 | 12543719.4006 | 1942.2129 | 9.7599e-20 | 70.9074 | 2.4767e-10 | 4.474e-09 | 1157407407407410 | 7.2104e-67 | 7.1422e-67 | 0 | 0.0030985 | 9.0092e-20 | 1.0586 | 9.0445e-60 | 6.3954e-63 | 2.4721e-86 | 9.0379e-65 | 45.824 | 0.13119 | 0.13119 | Kr-88 | 57600000000 | 27800000000 | 6190000000 | 92200000 | 91600000000 | 76.2% | 94.91% | 38.3% | 219.6% | 79.53% | 79.53% |  | 11687589379.7813 | 1864556818.922 | 498018847.6244 | 11239698.5198 | 134450.9375 | 0.17393 | 14061539195.9589 | 375.5% | 1415% | 476.1% | 1780% | 75.42% | 518.1% | 6.7796e-05 | 10224
| 水汽腐蚀 | 0 | 0或1 | 进水类 | Xe-131m | 5759000000 | 14401027.762 | 86033523.0285 | 118125893.8866 | 786350543.7999 | 297191423.1676 | 7061102411.6446 | 5759000000 |  | Xe-131m | 5759000000 | 14401027.762 | 86033523.0285 | 118125893.8866 | 786350543.7999 | 297191423.1676 | 7061102411.6446 | 6.7758e-07 | 2500000000000000 | 0 | 939000000 | 4820000000 | [7 empty] | 365750 | 10500000000 | 1.3052e-11 | 0 | 2500000000000000 | 5759000000 | 0 | 5759000000 | 0 | 5759000000 | 7200 | 2500000000000000 | 0 | 0 | 0 | 6.2348e-12 | 3.9202e-05 | 1157407407407410 | 0.99513 | 0.75041 | 0 | 15586.953 | 4.5613e-31 | 1 | 2487833166344210 | 97302810.7558 | 3.2957e-12 | 14377079.2442 | 111952752.3203 | 14401027.762 | 14401027.762 | 21600 | 2487833166344210 | 97302810.7558 | 3.2957e-12 | 14377079.2442 | 1.3052e-11 | 9.6791e-06 | 1157407407407410 | 0.98547 | 0.79955 | 0 | 31529.0144 | 2.482e-12 | 1 | 2451686429500320 | 701508555.3035 | 5.8665e-12 | 99727992.1965 | 696261984.4131 | 86033523.0285 | 86033523.0285 | 57600 | 2451686429500320 | 701508555.3035 | 5.8665e-12 | 99727992.1965 | 2.0493e-11 | 9.9943e-07 | 1157407407407410 | 0.96172 | 0.90792 | 0 | 49540.8234 | 5.2608e-12 | 1 | 2357841044012610 | 3341484325.0069 | 2.8854e-12 | 212245762.4931 | 2838187204.0078 | 118125893.8866 | 118125893.8866 | 86400 | 2357841044012610 | 3341484325.0069 | 2.8854e-12 | 212245762.4931 | 3.8054e-11 | 1.0781e-06 | 1157407407407410 | 0.94313 | 0.85925 | 0 | 86122.3132 | -2.2728e-13 | 1 | 2223761795781450 | 9852370297.2548 | 9.1777e-12 | 810690016.9952 | 7529656451.0929 | 625601716 | 625601716 | 172800 | 2223761795781450 | 9852370297.2548 | 9.1777e-12 | 810690016.9952 | 3.8054e-11 | 5.8162e-08 | 1157407407407410 | 0.8895 | 0.88061 | 0 | 84049.9254 | 8.6826e-12 | 1.0007 | 1978043087540170 | 21618043046.3594 | 1.0863e-12 | 873898046.1406 | 13799133580.1154 | 160748827.7999 | 160748827.7999 | 2246400 | 1978043087540170 | 21618043046.3594 | 1.0863e-12 | 873898046.1406 | 2.153e-11 | 4.474e-09 | 1157407407407410 | 0.21824 | 0.21607 | 0 | 42491.3456 | 1.0028e-12 | 1.0048 | 431687172790113 | 25445600211.7139 | 9.836e-14 | 342481488.9736 | 49134105045.1266 | 297191423.1676 | 297191423.1676 | Xe-131m | 9800000000 | 104000000 | 286000000 | 610000000 | 10800000000 | 58.77% | 96.57% | 41.3% | 128.9% | 62.63% | 65.38% |  | 2024356782.1873 | 273034723.6115 | 538690477.3825 | 727048222.4462 | 1218894388.7323 | 3483403943.359 | 8265428537.7187 | 284.5% | 36.78% | 21.93% | 40.41% | 8.532% | 85.43% | 6.7758e-07 | 1022976
| 升温附加释放 | 1 | 0或1 |  | Xe-133 | 708000000000 | 3979307430.4505 | 23743492588.7233 | 32227482943.5162 | 207169677982.142 | 29126142645.5991 | 1.0042e+12 | 708000000000 |  | Xe-133 | 708000000000 | 3979307430.4505 | 23743492588.7233 | 32227482943.5162 | 207169677982.142 | 29126142645.5991 | 1.0042e+12 | 1.5301e-06 | 4.58e+17 | 0 | 216000000000 | 492000000000 | [7 empty] | 67005400 | 1923600000000 | 2.0077e-11 | 0 | 4.58e+17 | 708000000000 | 0 | 708000000000 | 0 | 708000000000 | 7200 | 4.58e+17 | 0 | 0 | 0 | 9.442e-12 | 3.9202e-05 | 1157407407407410 | 0.98904 | 0.74582 | 0 | 4324449.2079 | 1.2655e-28 | 1 | 4.5298e+17 | 26830518033.9592 | 9.0876e-10 | 3964371374.0408 | 30965148127.8753 | 3979307430.4505 | 3979307430.4505 | 21600 | 4.5298e+17 | 26830518033.9592 | 9.0876e-10 | 3964371374.0408 | 2.0077e-11 | 9.6791e-06 | 1157407407407410 | 0.96749 | 0.78496 | 0 | 8834664.1083 | 6.8438e-10 | 1 | 4.3825e+17 | 192560821521.791 | 1.6103e-09 | 27284640302.2089 | 193227337255.959 | 23743492588.7233 | 23743492588.7233 | 57600 | 4.3825e+17 | 192560821521.791 | 1.6103e-09 | 27284640302.2089 | 3.2587e-11 | 9.9943e-07 | 1157407407407410 | 0.91563 | 0.86441 | 0 | 14089068.2643 | 1.4441e-09 | 1 | 4.0128e+17 | 898397673354.27 | 7.7577e-10 | 56116215093.7305 | 787405253811.959 | 32227482943.5163 | 32227482943.5162 | 86400 | 4.0128e+17 | 898397673354.27 | 7.7577e-10 | 56116215093.7305 | 6.4734e-11 | 1.0781e-06 | 1157407407407410 | 0.87616 | 0.79823 | 0 | 25008090.2764 | -6.1106e-11 | 1.0001 | 3.5159e+17 | 2.5948e+12 | 2.4171e-09 | 207989338156.621 | 2.1023e+12 | 167816468734.994 | 167816468734.994 | 172800 | 3.5159e+17 | 2.5948e+12 | 2.4171e-09 | 207989338156.621 | 6.4734e-11 | 5.8162e-08 | 1157407407407410 | 0.76765 | 0.75998 | 0 | 22608868.6018 | 2.2867e-09 | 1.0011 | 2.6989e+17 | 4.9759e+12 | 2.5005e-10 | 194704678567.687 | 3.4559e+12 | 39353209247.1475 | 39353209247.1478 | 2246400 | 2.6989e+17 | 4.9759e+12 | 2.5005e-10 | 194704678567.687 | 3.4187e-11 | 4.474e-09 | 1157407407407410 | 0.032149 | 0.031829 | 0 | 9204690.1106 | 2.3081e-10 | 1.0077 | 8676723891590370 | 821413317562.234 | 3.1752e-12 | 11197231111.7656 | 5.836e+12 | 29126142645.5993 | 29126142645.5991 | Xe-133 | 1110000000000 | 28400000000 | 75500000000 | 147000000000 | 1360000000000 | 63.78% | 97.62% | 42.69% | 140.9% | 71.7% | 73.84% |  | 231785832414.554 | 32478017879.142 | 66666694493.7492 | 87000966144.7478 | 138678552968.198 | 255389809757.068 | 811999873657.459 | 305.5% | 85.36% | 48.34% | 91.8% | 11.4% | 123.7% | 1.5301e-06 | 452995.2
瞬时释放 | 一回路破口或开阀时刻 | 0 | h |  | Xe-133m | 13260000000 | 176588465.1749 | 1027256823.9105 | 1294825088.9495 | 7109886402.267 | 210229425.5615 | 23078786205.8635 | 13260000000 |  | Xe-133m | 13260000000 | 176588465.1749 | 1027256823.9105 | 1294825088.9495 | 7109886402.267 | 210229425.5615 | 23078786205.8635 | 3.6633e-06 | 13200000000000000 | 0 | 6770000000 | 6490000000 | [7 empty] | 1931160 | 55440000000 | 3.1562e-11 | 0 | 13200000000000000 | 13260000000 | 0 | 13260000000 | 0 | 13260000000 | 7200 | 13200000000000000 | 0 | 0 | 0 | 1.4686e-11 | 3.9202e-05 | 1157407407407410 | 0.97397 | 0.73445 | 0 | 193853.6647 | 5.6729e-30 | 1 | 12856393810086700 | 1184410311.1825 | 4.0116e-11 | 175003790.8176 | 1377500351.87 | 176588465.1749 | 176588465.1749 | 21600 | 12856393810086700 | 1184410311.1825 | 4.0116e-11 | 175003790.8176 | 3.1562e-11 | 9.6791e-06 | 1157407407407410 | 0.92392 | 0.74962 | 0 | 394313.0631 | 3.0211e-11 | 1 | 11878311665569200 | 8195353529.0028 | 6.8536e-11 | 1158625080.9972 | 8426986706.1358 | 1027256823.9105 | 1027256823.9105 | 57600 | 11878311665569200 | 8195353529.0028 | 6.8536e-11 | 1158625080.9972 | 5.2408e-11 | 9.9943e-07 | 1157407407407410 | 0.80977 | 0.76447 | 0 | 614322.8204 | 6.1459e-11 | 1.0001 | 9618684043785370 | 34480888486.7576 | 2.9774e-11 | 2129408745.2424 | 32326359632.6866 | 1294825088.9496 | 1294825088.9495 | 86400 | 9618684043785370 | 34480888486.7576 | 2.9774e-11 | 2129408745.2424 | 1.1091e-10 | 1.0781e-06 | 1157407407407410 | 0.72868 | 0.66388 | 0 | 1029602.4662 | -2.3453e-12 | 1.0001 | 7008980934139880 | 87020429222.868 | 8.1061e-11 | 6819769933.132 | 79007294813.2912 | 6018505823.6859 | 6018505823.6859 | 172800 | 7008980934139880 | 87020429222.868 | 8.1061e-11 | 6819769933.132 | 1.1091e-10 | 5.8162e-08 | 1157407407407410 | 0.53098 | 0.52568 | 0 | 772289.6571 | 7.6688e-11 | 1.0019 | 3721631058891860 | 116712120382.031 | 5.865e-12 | 4440523802.9688 | 99522669758.1849 | 1091380578.5811 | 1091380578.5812 | 2246400 | 3721631058891860 | 116712120382.031 | 5.865e-12 | 4440523802.9688 | 5.4926e-11 | 4.474e-09 | 1157407407407410 | 0.00026673 | 0.0002641 | 0 | 203897.4171 | 5.4138e-12 | 1.0124 | 992676263617.225 | 152698809.9155 | 5.9026e-16 | 2109403.6359 | 55785189162.8499 | 210229425.5615 | 210229425.5615 | Xe-133m | 21400000000 | 1460000000 | 3100000000 | 4820000000 | 30800000000 | 61.96% | 82.46% | 41.77% | 147.5% | 74.25% | 74.93% |  | 4481787365.1772 | 693942732.3947 | 1481088686.0754 | 1721788221.1992 | 2286593237.4502 | 1860976198.8839 | 12526176441.1805 | 295.9% | 173.5% | 87.42% | 177.4% | 11.3% | 184.2% | 3.6633e-06 | 189216
| 一回路破口隔离或关阀时刻 | 1e+20 | h |  | Xe-135 | 44390000000 | 3144706343.396 | 14071657255.9219 | 8872825895.7627 | 13266187759.1911 | 1398555.3614 | 83746775809.6331 | 44390000000 |  | Xe-135 | 44390000000 | 3144706343.396 | 14071657255.9219 | 8872825895.7627 | 13266187759.1911 | 1398555.3614 | 83746775809.6331 | 2.1066e-05 | 1.06e+17 | 0 | 37900000000 | 6490000000 | [7 empty] | 15507800 | 445200000000 | 7.682e-11 | 0 | 1.06e+17 | 44390000000 | 0 | 44390000000 | 0 | 44390000000 | 7200 | 1.06e+17 | 0 | 0 | 0 | 3.5348e-11 | 3.9202e-05 | 1157407407407410 | 0.85927 | 0.64796 | 0 | 3746925.2021 | 1.0965e-28 | 1 | 91082482395640304 | 20197005130.3648 | 6.8408e-10 | 2984229813.6352 | 25031577741.0323 | 3144706343.396 | 3144706343.396 | 21600 | 91082482395640304 | 20197005130.3648 | 6.8408e-10 | 2984229813.6352 | 7.682e-11 | 9.6791e-06 | 1157407407407410 | 0.63443 | 0.51474 | 0 | 6801465.7534 | 5.1517e-10 | 1 | 57785842464967200 | 96921258940.8388 | 8.1053e-10 | 13670512387.1612 | 121421661159.033 | 14071657255.9219 | 14071657255.9219 | 57600 | 57785842464967200 | 96921258940.8388 | 8.1053e-10 | 13670512387.1612 | 1.3052e-10 | 9.9943e-07 | 1157407407407410 | 0.29719 | 0.28056 | 0 | 7445227.9022 | 7.2684e-10 | 1.0001 | 17173191573734100 | 152652326188.233 | 1.3182e-10 | 9319877151.7668 | 251623745913.684 | 8872825895.7626 | 8872825895.7627 | 86400 | 17173191573734100 | 152652326188.233 | 1.3182e-10 | 9319877151.7668 | 2.9845e-10 | 1.0781e-06 | 1157407407407410 | 0.16201 | 0.1476 | 0 | 4960763.806 | -1.0383e-11 | 1.0003 | 2782204582070060 | 91034287463.9138 | 8.48e-11 | 6949810025.0862 | 203880627554.769 | 12926690155.3352 | 12926690155.3352 | 172800 | 2782204582070060 | 91034287463.9138 | 8.48e-11 | 6949810025.0862 | 2.9845e-10 | 5.8162e-08 | 1157407407407410 | 0.026247 | 0.025986 | 0 | 825075.1403 | 8.0226e-11 | 1.0052 | 7.3024e+13 | 6112793650.2181 | 3.0718e-13 | 225176427.2506 | 38381624097.7437 | 339497603.856 | 339497603.856 | 2246400 | 7.3024e+13 | 6112793650.2181 | 3.0718e-13 | 225176427.2506 | 1.3666e-10 | 4.474e-09 | 1157407407407410 | 2.8064e-21 | 2.7792e-21 | 0 | 9952.6785 | 2.8355e-13 | 1.0315 | 2.0493e-07 | 7.9594e-11 | 3.0767e-34 | 1.1189e-12 | 473713519.663 | 1398555.3614 | 1398555.3614 | Xe-135 | 59100000000 | 16900000000 | 20300000000 | 6450000000 | 103000000000 | 75.11% | 101.9% | 43.71% | 205.7% | 81.31% | 81.31% |  | 12107517435.6001 | 2442318390.6705 | 3481234608.3211 | 1384659174.064 | 374626502.2796 | 6607156.7719 | 19796963267.7073 | 366.6% | 704.9% | 254.9% | 754.1% | 21.17% | 423% | 2.1066e-05 | 32904
| 一回路瞬时泄压比例 | 100% | 比例 |  | I-131 | 8804076000 | 691839799.7424 | 6751534142.3464 | 10879038305.0869 | 78308118853.3797 | 19675524622.9157 | 125110131723.471 | 8804076000 |  | I-131 | 8804076000 | 34591989.9871 | 337576707.1173 | 543951915.2543 | 3915405942.669 | 983776231.1458 | 14619378786.1736 | 9.9967e-07 | 2.27e+17 | 0 | 19600000 |  | 435000000000 | 84476000 | 8700000000 | 100% | 0 |  |  | 33210100 | 953400000000 | 1.255e-11 | 0 | 2.27e+17 | 8804076000 | 0 | 8804076000 | 0 | 8804076000 | 7200 | 2.27e+17 | 0 | 0 | 0 | 3.3038e-12 | 3.9202e-05 | 1157407407407410 | 0.99283 | 0.74868 | 0 | 749957.4428 | 2.1947e-29 | 1 | 2.2537e+17 | 4670825450.0355 | 1.582e-10 | 690142709.9645 | 5380307617.069 | 691839799.7424 | 691839799.7424 | 21600 | 2.2537e+17 | 4670825450.0355 | 1.582e-10 | 690142709.9645 | 1.255e-11 | 9.6791e-06 | 1157407407407410 | 0.97864 | 0.79401 | 0 | 2783314.926 | 1.1914e-10 | 1 | 2.2056e+17 | 57663205312.0393 | 4.8222e-10 | 7374264447.9607 | 60441219408.6679 | 6751534142.3464 | 6751534142.3464 | 57600 | 2.2056e+17 | 57663205312.0393 | 4.8222e-10 | 7374264447.9607 | 2.2425e-11 | 9.9943e-07 | 1157407407407410 | 0.94404 | 0.89123 | 0 | 4888417.6917 | 4.3243e-10 | 1 | 2.0822e+17 | 312747621358.15 | 2.7006e-10 | 17601822321.8501 | 276845118904.99 | 10879038305.0869 | 10879038305.0869 | 86400 | 2.0822e+17 | 312747621358.15 | 2.7006e-10 | 17601822321.8501 | 4.6474e-11 | 1.0781e-06 | 1157407407407410 | 0.91725 | 0.83567 | 0 | 9339524.6511 | -2.1272e-11 | 1 | 1.9099e+17 | 993602275421.068 | 9.2556e-10 | 76295622882.9316 | 800976538128.246 | 62329504653.0851 | 62329504653.0851 | 172800 | 1.9099e+17 | 993602275421.068 | 9.2556e-10 | 76295622882.9316 | 4.6474e-11 | 5.8162e-08 | 1157407407407410 | 0.84135 | 0.83294 | 0 | 8818207.4538 | 8.7563e-10 | 1.0008 | 1.6069e+17 | 2.1116e+12 | 1.0611e-10 | 79014334314.6875 | 1.4086e+12 | 15978614200.2945 | 15978614200.2946 | 2246400 | 1.6069e+17 | 2.1116e+12 | 1.0611e-10 | 79014334314.6875 | 2.3894e-11 | 4.474e-09 | 1157407407407410 | 0.10585 | 0.1048 | 0 | 3830101.5687 | 9.7948e-11 | 1.0054 | 17009005624854800 | 1.1297e+12 | 4.367e-12 | 15172329483.8437 | 3.4341e+12 | 19675524622.9157 | 19675524622.9157 | I-131 | 9930000000 | 10500000000 | 30700000000 | 62900000000 | 114000000000 | 88.66% | 70.89% | 35.44% | 124.5% | 92.49% | 109.7% |  | 98301235.7097 | 1499248201.2518 | 6291027306.1764 | 10015619718.752 | 21912156382.3904 | 64569064125.0896 | 104385416969.37 | 8956% | 496.5% | 172.9% | 245.3% | 30.47% | 119.9% | 9.9967e-07 | 693377.3
| 厂房瞬时泄压/爆破比例 | 100% | 比例 |  | I-132 | 2773910000 | 6245063909.7393 | 18220728368.467 | 1765403993.3508 | 66056870.6073 | 0.00074341 | 29071163142.165 | 2773910000 |  | I-132 | 2773910000 | 312253195.487 | 911036418.4234 | 88270199.6675 | 3302843.5304 | 3.7171e-05 | 4088772657.1083 | 8.3896e-05 | 3.35e+17 | 0 | 261000000 |  | 69400000000 | 1124910000 | 1388000000 | 100% | 0 |  |  | 49010500 | 1407000000000 | 1.1793e-10 | 0 | 3.35e+17 | 2773910000 | 0 | 2773910000 | 0 | 2773910000 | 7200 | 3.35e+17 | 0 | 0 | 0 | 2.9631e-11 | 3.9202e-05 | 1157407407407410 | 0.54659 | 0.41218 | 0 | 9926399.6906 | 2.9049e-28 | 1 | 1.8311e+17 | 34036046461.7623 | 1.1528e-09 | 5029031970.2377 | 53646223311.3235 | 6245063909.7393 | 6245063909.7393 | 21600 | 1.8311e+17 | 34036046461.7623 | 1.1528e-09 | 5029031970.2377 | 1.1793e-10 | 9.6791e-06 | 1157407407407410 | 0.1633 | 0.13249 | 0 | 21264948.2116 | 8.6817e-10 | 1 | 29902092132561900 | 73244805671.1514 | 6.1253e-10 | 9305244696.8486 | 215361702265.515 | 18220728368.467 | 18220728368.467 | 57600 | 29902092132561900 | 73244805671.1514 | 6.1253e-10 | 9305244696.8486 | 2.2709e-10 | 9.9943e-07 | 1157407407407410 | 0.0079673 | 0.0075217 | 0 | 6717326.9413 | 5.4928e-10 | 1.0002 | 238238435740995 | 3579215005.5694 | 3.0907e-12 | 194785413.1493 | 80294748621.4906 | 1765403993.3508 | 1765403993.3508 | 86400 | 238238435740995 | 3579215005.5694 | 3.0907e-12 | 194785413.1493 | 5.7681e-10 | 1.0781e-06 | 1157407407407410 | 0.00071114 | 0.00064792 | 0 | 133561.1554 | -2.4344e-13 | 1.0005 | 169419769602.398 | 10381156.1629 | 9.6703e-15 | 746263.7419 | 1636784396.854 | 66048871.8026 | 66048871.8026 | 172800 | 169419769602.398 | 10381156.1629 | 9.6703e-15 | 746263.7419 | 5.7681e-10 | 5.8162e-08 | 1157407407407410 | 5.0571e-07 | 5.0071e-07 | 0 | 97.125 | 9.1486e-15 | 1.01 | 85677.8585 | 13.6953 | 6.8821e-22 | 0.47271 | 1164802.9629 | 7998.8047 | 7998.8047 | 2246400 | 85677.8585 | 13.6953 | 6.8821e-22 | 0.47271 | 2.4077e-10 | 4.474e-09 | 1157407407407410 | 1.4161e-82 | 1.4027e-82 | 0 | 2.057e-05 | 6.3527e-22 | 1.0569 | 1.2133e-77 | 8.4519e-81 | 3.2671e-104 | 1.1926e-82 | 0.24588 | 0.00074341 | 0.00074341 | I-132 | 5610000000 | 49800000000 | 7420000000 | 46100000 | 62900000000 | 49.45% | 49.13% | 23.79% | 143.3% | 46.22% | 46.22% |  | 1207945712.8516 | 1952000830.1471 | 398464061.0293 | 3988575.672 | 24342.6357 | 0.00132 | 3562423522.3371 | 229.6% | 1253% | 443.1% | 1646% | 56.32% | 816.1% | 8.3896e-05 | 8262
升温释放 |  |  |  |  | I-133 | 6351890000 | 4078435681.7934 | 35935905379.7983 | 42693105834.0653 | 163668627665.308 | 529313782.153 | 253257278343.117 | 6351890000 |  | I-133 | 6351890000 | 203921784.0897 | 1796795268.9899 | 2134655291.7033 | 8183431383.2654 | 26465689.1076 | 18697159417.1559 | 9.2568e-06 | 4.55e+17 | 0 | 119000000 |  | 286000000000 | 512890000 | 5720000000 | 100% | 0 |  |  | 66566500 | 1911000000000 | 3.9765e-11 | 0 | 4.55e+17 | 6351890000 | 0 | 6351890000 | 0 | 6351890000 | 7200 | 4.55e+17 | 0 | 0 | 0 | 1.0104e-11 | 3.9202e-05 | 1157407407407410 | 0.93552 | 0.70546 | 0 | 4597110.6688 | 1.3453e-28 | 1 | 4.2566e+17 | 26978801746.332 | 9.1378e-10 | 3986281197.668 | 32020287168.6111 | 4078435681.7934 | 4078435681.7934 | 21600 | 4.2566e+17 | 26978801746.332 | 9.1378e-10 | 3986281197.668 | 3.9765e-11 | 9.6791e-06 | 1157407407407410 | 0.81877 | 0.6643 | 0 | 16665349.1308 | 6.8816e-10 | 1 | 3.4852e+17 | 288054470391.626 | 2.4089e-09 | 36652642312.3735 | 331379469412.851 | 35935905379.7983 | 35935905379.7983 | 57600 | 3.4852e+17 | 288054470391.626 | 2.4089e-09 | 36652642312.3735 | 7.5263e-11 | 9.9943e-07 | 1157407407407410 | 0.58673 | 0.55391 | 0 | 25942774.4951 | 2.1602e-09 | 1.0001 | 2.0449e+17 | 1.021e+12 | 8.8164e-10 | 55993224201.4414 | 1.1711e+12 | 42693105834.0653 | 42693105834.0653 | 86400 | 2.0449e+17 | 1.021e+12 | 8.8164e-10 | 55993224201.4414 | 1.8097e-10 | 1.0781e-06 | 1157407407407410 | 0.44942 | 0.40945 | 0 | 35905378.6578 | -6.9445e-11 | 1.0002 | 91900465967819296 | 1.7901e+12 | 1.6675e-09 | 130875266595.961 | 2.201e+12 | 149380507636.751 | 149380507636.751 | 172800 | 91900465967819296 | 1.7901e+12 | 1.6675e-09 | 130875266595.961 | 1.8097e-10 | 5.8162e-08 | 1157407407407410 | 0.20198 | 0.19996 | 0 | 16527382.4288 | 1.5776e-09 | 1.0031 | 18561775983306400 | 935510995003.25 | 4.7011e-11 | 32957509972.75 | 1.4337e+12 | 14288120028.5562 | 14288120028.5562 | 2246400 | 18561775983306400 | 935510995003.25 | 4.7011e-11 | 32957509972.75 | 7.9884e-11 | 4.474e-09 | 1157407407407410 | 9.3116e-10 | 9.2201e-10 | 0 | 1478677.8064 | 4.3395e-11 | 1.0182 | 17283899.1005 | 3948.9117 | 1.5265e-20 | 54.9426 | 160182786121.462 | 529313782.153 | 529313782.153 | I-133 | 6790000000 | 47700000000 | 98100000000 | 85000000000 | 238000000000 | 93.55% | 83.89% | 43.52% | 192.6% | 106.2% | 106.4% |  | 495073067.8707 | 4405444796.1123 | 14977012891.4363 | 13784979385.1915 | 12132529645.6464 | 2325933648.1424 | 48120973434.3997 | 1283% | 908.3% | 285.1% | 631.5% | 22.76% | 526.3% | 9.2568e-06 | 74880
0-2h | 一回路泄压速率 | 0 | /s | 是否有泄压，如有根据破口大小 | I-134 | 4797430000 | 8458421074.1338 | 4889111192.4484 | 22666732.4195 | 388.9791 | 2.529e-24 | 18167629387.9807 | 4797430000 |  | I-134 | 4797430000 | 422921053.7067 | 244455559.6224 | 1133336.621 | 19.449 | 1.2645e-25 | 5465939969.399 | 0.00022005 | 5.26e+17 | 0 | 653000000 |  | 66500000000 | 2814430000 | 1330000000 | 100% | 0 |  |  | 76953800 | 2209200000000 | 1.8235e-10 | 0 | 5.26e+17 | 4797430000 | 0 | 4797430000 | 0 | 4797430000 | 7200 | 5.26e+17 | 0 | 0 | 0 | 4.572e-11 | 3.9202e-05 | 1157407407407410 | 0.20508 | 0.15465 | 0 | 24048939.283 | 7.0377e-28 | 1 | 1.0787e+17 | 30939279497.9169 | 1.0479e-09 | 4571465958.0831 | 86876495119.2395 | 8458421074.1338 | 8458421074.1338 | 21600 | 1.0787e+17 | 30939279497.9169 | 1.0479e-09 | 4571465958.0831 | 1.8235e-10 | 9.6791e-06 | 1157407407407410 | 0.0086257 | 0.0069984 | 0 | 19371570.1065 | 7.8918e-10 | 1 | 930485574400981 | 3523768521.6941 | 2.9468e-11 | 447539126.0559 | 88623619680.4225 | 4889111192.4484 | 4889111192.4484 | 57600 | 930485574400981 | 3523768521.6941 | 2.9468e-11 | 447539126.0559 | 3.5226e-10 | 9.9943e-07 | 1157407407407410 | 3.1293e-06 | 2.9543e-06 | 0 | 324255.2931 | 2.6426e-11 | 1.0004 | 2911738308.9265 | 67822.5949 | 5.8565e-17 | 3685.7557 | 1489566599.0796 | 22666732.4195 | 22666732.4195 | 86400 | 2911738308.9265 | 67822.5949 | 5.8565e-17 | 3685.7557 | 9.0353e-10 | 1.0781e-06 | 1157407407407410 | 5.5353e-09 | 5.0434e-09 | 0 | 2.5578 | -4.613e-18 | 1.0008 | 16.1174 | 0.0015435 | 1.4378e-24 | 0.00011062 | 11955.7245 | 388.9791 | 388.9791 | 172800 | 16.1174 | 0.0015435 | 1.4378e-24 | 0.00011062 | 9.0353e-10 | 5.8162e-08 | 1157407407407410 | 3.064e-17 | 3.0338e-17 | 0 | 1.4474e-08 | 1.3602e-24 | 1.0158 | 4.9384e-16 | 1.2355e-19 | 6.2085e-42 | 4.2492e-21 | 6.6179e-05 | 4.2534e-07 | 4.2534e-07 | 2246400 | 4.9384e-16 | 1.2355e-19 | 6.2085e-42 | 4.2492e-21 | 3.734e-10 | 4.474e-09 | 1157407407407410 | 2.1001e-215 | 2.0809e-215 | 0 | 1.8389e-25 | 5.7309e-42 | 1.0911 | 1.0371e-230 | 1.123e-233 | 4.3411e-257 | 1.5888e-235 | 8.3799e-22 | 2.529e-24 | 2.529e-24 | I-134 | 9370000000 | 47600000000 | 129000000 | 309 | 57100000000 | 51.2% | 28.04% | 17.57% | 125.9% | 31.82% | 31.82% |  | 2586954574.0004 | 810664046.1684 | 2865285.4306 | 10.9903 | 6.2464e-05 | 1.6282e-24 | 3400483916.5898 | 185.4% | 1646% | 791.1% | 3539% | 155.3% | 534.3% | 0.00022005 | 3150
| 一回路膨胀比例 | 24.59% |  | 温度提升 | I-135 | 3598630000 | 5439870225.6929 | 35193370595.9103 | 19156337228.1203 | 18019022408.4824 | 227028.715 | 81407457486.9209 | 3598630000 |  | I-135 | 3598630000 | 271993511.2846 | 1759668529.7955 | 957816861.406 | 900951120.4241 | 11351.4357 | 7489071374.3461 | 2.9306e-05 | 3.77e+17 | 0 | 173000000 |  | 134000000000 | 745630000 | 2680000000 | 100% | 0 |  |  | 55155100 | 1583400000000 | 7.084e-11 | 0 | 3.77e+17 | 3598630000 | 0 | 3598630000 | 0 | 3598630000 | 7200 | 3.77e+17 | 0 | 0 | 0 | 1.7867e-11 | 3.9202e-05 | 1157407407407410 | 0.80977 | 0.61064 | 0 | 6735904.4346 | 1.9712e-28 | 1 | 3.0528e+17 | 34216930526.3104 | 1.1589e-09 | 5055758561.6896 | 43723495786.4475 | 5439870225.6929 | 5439870225.6929 | 21600 | 3.0528e+17 | 34216930526.3104 | 1.1589e-09 | 5055758561.6896 | 7.084e-11 | 9.6791e-06 | 1157407407407410 | 0.53099 | 0.43081 | 0 | 21294997.8044 | 8.7279e-10 | 1 | 1.621e+17 | 238567899918.085 | 1.9951e-09 | 30324592177.9153 | 346101631949.512 | 35193370595.9103 | 35193370595.9103 | 57600 | 1.621e+17 | 238567899918.085 | 1.9951e-09 | 30324592177.9153 | 1.3561e-10 | 9.9943e-07 | 1157407407407410 | 0.18488 | 0.17454 | 0 | 21745011.6781 | 1.7891e-09 | 1.0001 | 29969830393093200 | 269135606643.255 | 2.324e-10 | 14684888884.7451 | 611442962312.235 | 19156337228.1204 | 19156337228.1203 | 86400 | 29969830393093200 | 269135606643.255 | 2.324e-10 | 14684888884.7451 | 3.3824e-10 | 1.0781e-06 | 1157407407407410 | 0.079494 | 0.072426 | 0 | 9846940.3834 | -1.8306e-11 | 1.0003 | 2382421727457730 | 85972718317.8014 | 8.0085e-11 | 6214878467.6986 | 318400855942.752 | 17797417412.3224 | 17797417412.3224 | 172800 | 2382421727457730 | 85972718317.8014 | 8.0085e-11 | 6214878467.6986 | 3.3824e-10 | 5.8162e-08 | 1157407407407410 | 0.0063193 | 0.0062565 | 0 | 800860.8615 | 7.5765e-11 | 1.0058 | 1.5055e+13 | 1413452081.4686 | 7.1028e-14 | 49116423.1623 | 27323027280.8548 | 221604996.16 | 221604996.1599 | 2246400 | 1.5055e+13 | 1413452081.4686 | 7.1028e-14 | 49116423.1623 | 1.4384e-10 | 4.474e-09 | 1157407407407410 | 2.5638e-29 | 2.539e-29 | 0 | 2159.3486 | 6.5565e-14 | 1.0332 | 3.8598e-16 | 1.6e-19 | 6.1848e-43 | 2.2469e-21 | 73891122.0295 | 227028.715 | 227028.715 | I-135 | 4810000000 | 54300000000 | 51900000000 | 9340000000 | 120000000000 | 74.82% | 74.83% | 36.91% | 192.9% | 67.84% | 67.84% |  | 726033730.6953 | 3786646683.3777 | 5549819971.5539 | 1456467767.8455 | 242171333.1967 | 891925.1362 | 11762031411.8053 | 495.7% | 1073% | 345.2% | 1061% | 25.45% | 692.1% | 2.9306e-05 | 23652
| 安全壳释放率 | 1e+20 | /d | 爆破或泄漏 | Sr-89 | 11995186.6 | 1281817.9035 | 96845668.5252 | 172718359.1648 | 870597043.3539 | 205518462.3189 | 1358956537.8663 | 11995186.6 |  | Sr-89 | 11995186.6 | 1281.8179 | 96845.6685 | 172718.3592 | 870597.0434 | 205518.4623 | 13342147.9513 | 1.5877e-07 | 2.39e+17 | 0 | 2860 |  | 5990000000 | 12326.6 | 11980000 | 95% | 0 | 0.00041 | 2.47e-09 | 204797866.2103 |  | 1.8959e-13 | 0 | 2.39e+17 | 11995186.6 | 0 | 11995186.6 | 0 | 11995186.6 | 7200 | 2.39e+17 | 0 | 0 | 0 | 5.7907e-15 | 3.9202e-05 | 1157407407407410 | 0.99886 | 0.75322 | 0 | 1383.9656 | 4.05e-32 | 1 | 2.3873e+17 | 8671849.787 | 2.9372e-13 | 1281302.213 | 9958859.0873 | 1281817.9035 | 1281817.9035 | 21600 | 2.3873e+17 | 8671849.787 | 2.9372e-13 | 1281302.213 | 1.8959e-13 | 9.6791e-06 | 1157407407407410 | 0.99658 | 0.80856 | 0 | 45175.3957 | 2.212e-13 | 1 | 2.3791e+17 | 886164793.0128 | 7.4108e-12 | 98008998.9872 | 975927185.3592 | 96845668.5252 | 96845668.5252 | 57600 | 2.3791e+17 | 886164793.0128 | 7.4108e-12 | 98008998.9872 | 3.2075e-13 | 9.9943e-07 | 1157407407407410 | 0.9909 | 0.93546 | 0 | 75423.0352 | 6.6456e-12 | 1 | 2.3574e+17 | 5061352393.2878 | 4.3705e-12 | 269230102.7122 | 4375343798.8733 | 172718359.1648 | 172718359.1648 | 86400 | 2.3574e+17 | 5061352393.2878 | 4.3705e-12 | 269230102.7122 | 3.2075e-13 | 1.0781e-06 | 1157407407407410 | 0.98638 | 0.89864 | 0 | 70157.1343 | -3.4425e-13 | 1 | 2.3253e+17 | 10701362425.7403 | 9.9685e-12 | 1000643142.2597 | 6488447310.5381 | 739533853.2014 | 739533853.2014 | 172800 | 2.3253e+17 | 10701362425.7403 | 9.9685e-12 | 1000643142.2597 | 1.2906e-13 | 5.8162e-08 | 1157407407407410 | 0.97294 | 0.96321 | 0 | 29387.2187 | 9.4308e-12 | 1 | 2.2624e+17 | 15327702200.1044 | 7.7024e-13 | 1102950087.8956 | 5115174939.4451 | 131063190.1525 | 131063190.1525 | 2246400 | 2.2624e+17 | 15327702200.1044 | 7.7024e-13 | 1102950087.8956 | 3.801e-14 | 4.474e-09 | 1157407407407410 | 0.70001 | 0.69301 | 0 | 8530.7131 | 7.1099e-13 | 1 | 1.5837e+17 | 24077038141.0798 | 9.307e-14 | 947101250.9202 | 16248082187.6401 | 205518462.3189 | 205518462.3189 | Sr-89 | 42100000 | 13500000 | 52700000 | 187000000 | 296000000 | 28.49% | 726.9% | 327.7% | 465.6% | 389.7% | 459.1% |  | 23804.6793 | 2700770.1442 | 11085689.0457 | 18773292.2187 | 44774894.8661 | 261481194.7335 | 338839645.6875 | 50390% | 3633% | 1558% | 1370% | 78.6% | 401.1% | 1.5877e-07 | 4365792
2-8h | 一回路泄压速率 | 0 | /s | 是否有泄压，如有根据破口大小 | Sr-90 | 3580209.214 | 57669.0036 | 4428534.2574 | 8179603.9911 | 42153225.1104 | 12750243.2595 | 71149484.836 | 3580209.214 |  | Sr-90 | 3580209.214 | 57.669 | 4428.5343 | 8179.604 | 42153.2251 | 12750.2433 | 3647778.4896 | 7.6292e-10 | 11200000000000000 | 0 | 39.4 |  | 1790000000 | 169.814 | 3580000 | 95% | 0 | 0.00066 | 6.468e-08 | 15447765.9706 |  | 1.8442e-13 | 0 | 11200000000000000 | 3580209.214 | 0 | 3580209.214 | 0 | 3580209.214 | 7200 | 11200000000000000 | 0 | 0 | 0 | 5.5552e-15 | 3.9202e-05 | 1157407407407410 | 0.99999 | 0.75408 | 0 | 62.218 | 1.8207e-33 | 1 | 11199938477734500 | 390298.0357 | 1.3219e-14 | 57667.9643 | 447968.1616 | 57669.0036 | 57669.0036 | 21600 | 11199938477734500 | 390298.0357 | 1.3219e-14 | 57667.9643 | 1.8442e-13 | 9.6791e-06 | 1157407407407410 | 0.99998 | 0.81133 | 0 | 2061.6675 | 9.9555e-15 | 1 | 11199753869696700 | 40574664.4386 | 3.3932e-13 | 4486175.5614 | 44613249.7239 | 4428534.2574 | 4428534.2574 | 57600 | 11199753869696700 | 40574664.4386 | 3.3932e-13 | 4486175.5614 | 3.2442e-13 | 9.9943e-07 | 1157407407407410 | 0.99996 | 0.94402 | 0 | 3592.8812 | 3.0428e-13 | 1 | 11199261506157900 | 241669931.0234 | 2.0868e-13 | 12665444.9766 | 209281114.5501 | 8179603.9911 | 8179603.9911 | 86400 | 11199261506157900 | 241669931.0234 | 2.0868e-13 | 12665444.9766 | 3.2442e-13 | 1.0781e-06 | 1157407407407410 | 0.99993 | 0.91099 | 0 | 3372.7166 | -1.6437e-14 | 1 | 11198523001434400 | 519877774.9568 | 4.8428e-13 | 48334911.0432 | 313904421.1724 | 35671335.4427 | 35671335.4427 | 172800 | 11198523001434400 | 519877774.9568 | 4.8428e-13 | 48334911.0432 | 1.3244e-13 | 5.8162e-08 | 1157407407407410 | 0.99987 | 0.98987 | 0 | 1452.8885 | 4.5815e-13 | 1 | 11197046509535200 | 769578032.0802 | 3.8673e-14 | 54810029.9198 | 256267171.3971 | 6481889.6677 | 6481889.6677 | 2246400 | 11197046509535200 | 769578032.0802 | 3.8673e-14 | 54810029.9198 | 4.0221e-14 | 4.474e-09 | 1157407407407410 | 0.99829 | 0.9883 | 0 | 446.9089 | 3.5698e-14 | 1 | 11177872136183700 | 1765457670.4375 | 6.8244e-15 | 67456927.5625 | 1010804108.2796 | 12750243.2595 | 12750243.2595 | Sr-90 | 5400000 | 657000 | 2620000 | 9480000 | 18200000 | 66.3% | 682.8% | 312.2% | 444.7% | 320.9% | 390.9% |  | 156.853 | 281017.2802 | 832411.8645 | 1332820.6423 | 2967266.4419 | 18825190.0818 | 24238863.1637 | 2282525% | 1596% | 982.6% | 980.3% | 67.73% | 293.5% | 7.6292e-10 | 908543300
| 一回路膨胀比例 | 18.87% |  | 温度提升 | Cs-134 | 1614044350 | 23451196.1912 | 668205448.5133 | 8723217865.791 | 56963449225.6246 | 29768128122.4028 | 97760496208.5229 | 1614044350 |  | Cs-134 | 1614044350 | 23451.1962 | 668205.4485 | 8723217.8658 | 56963449.2256 | 29768128.1224 | 1710190801.8585 | 1.0636e-08 | 14600000000000000 | 0 | 385000 |  | 806000000000 | 1659350 | 1612000000 | 95% | 0 | 0.00066 | 0.000144 | 15745224 |  | 2.0739e-11 | 0 | 14600000000000000 | 1614044350 | 0 | 1614044350 | 0 | 1614044350 | 7200 | 14600000000000000 | 0 | 0 | 0 | 1.733e-12 | 3.9202e-05 | 1157407407407410 | 0.99992 | 0.75403 | 0 | 25302.2267 | 7.4044e-31 | 1 | 14598881853186800 | 158711497.4567 | 5.3756e-12 | 23450582.5433 | 182169056.0311 | 23451196.1912 | 23451196.1912 | 21600 | 14598881853186800 | 158711497.4567 | 5.3756e-12 | 23450582.5433 | 2.0739e-11 | 9.6791e-06 | 1157407407407410 | 0.99977 | 0.81115 | 0 | 301223.824 | 4.0483e-12 | 1 | 14595521934771600 | 6028635378.1636 | 5.0416e-11 | 691597369.8364 | 6538863562.5274 | 668205448.5133 | 668205448.5133 | 57600 | 14595521934771600 | 6028635378.1636 | 5.0416e-11 | 691597369.8364 | 3.5338e-10 | 9.9943e-07 | 1157407407407410 | 0.99937 | 0.94348 | 0 | 5151797.2249 | 4.521e-11 | 1.0004 | 14586286451129800 | 294209032422.054 | 2.5405e-10 | 9412566883.9463 | 296996444204.951 | 8723217865.791 | 8723217865.791 | 86400 | 14586286451129800 | 294209032422.054 | 2.5405e-10 | 9412566883.9463 | 3.5338e-10 | 1.0781e-06 | 1157407407407410 | 0.99905 | 0.91022 | 0 | 4837459.2845 | -2.0011e-11 | 1.0003 | 14572444181745200 | 692637455511.569 | 6.4521e-10 | 55643116960.4312 | 445142338656.384 | 46257601854.1756 | 46257601854.1756 | 172800 | 14572444181745200 | 692637455511.569 | 6.4521e-10 | 55643116960.4312 | 3.0056e-10 | 5.8162e-08 | 1157407407407410 | 0.99811 | 0.98818 | 0 | 4339771.5131 | 6.104e-10 | 1.0052 | 14544931811690600 | 1.4361e+12 | 7.2166e-11 | 66238107792.1406 | 756123114157.432 | 10705847371.4491 | 10705847371.4491 | 2246400 | 14544931811690600 | 1.4361e+12 | 7.2166e-11 | 66238107792.1406 | 9.6723e-11 | 4.474e-09 | 1157407407407410 | 0.97618 | 0.96663 | 0 | 1400541.1001 | 6.6615e-11 | 1.0221 | 14198462149992200 | 4.4581e+12 | 1.7233e-11 | 94149410601.8125 | 3.1225e+12 | 29768128122.4026 | 29768128122.4028 | Cs-134 | 461000000 | 114000000 | 1690000000 | 6030000000 | 8300000000 | 350.1% | 606.7% | 516.2% | 944.7% | 819.2% | 1178% |  | 138337.2334 | 26274037.1054 | 221424566.8526 | 424826527.5791 | 1106810296.9444 | 7218955945.9859 | 8998429711.7008 | 1166746% | 2632% | 3940% | 3719% | 412.4% | 1086% | 1.0636e-08 | 65172760
| 安全壳泄漏率 | 1e+20 | /d | 爆破或泄漏 | Cs-137 | 24802888640 | 32293420.5578 | 904902734.4496 | 10514122372.4437 | 68440523909.6032 | 36142307785.3019 | 140837038862.356 | 24802888640 |  | Cs-137 | 24802888640 | 32293.4206 | 904902.7344 | 10514122.3724 | 68440523.9096 | 36142307.7853 | 24918922790.2224 | 7.302e-10 | 17400000000000000 | 0 | 544000 |  | 12400000000000 | 2344640 | 24800000000 | 95% | 0 | 0.00066 | 0.001958 | 24001560 |  | 2.3542e-11 | 0 | 17400000000000000 | 24802888640 | 0 | 24802888640 | 0 | 24802888640 | 7200 | 17400000000000000 | 0 | 0 | 0 | 2.0023e-12 | 3.9202e-05 | 1157407407407410 | 0.99999 | 0.75408 | 0 | 34840.7408 | 1.0196e-30 | 1 | 17399908269545500 | 218558650.4069 | 7.4026e-12 | 32293361.5931 | 250852672.489 | 32293420.5578 | 32293420.5578 | 21600 | 17399908269545500 | 218558650.4069 | 7.4026e-12 | 32293361.5931 | 2.3542e-11 | 9.6791e-06 | 1157407407407410 | 0.99998 | 0.81133 | 0 | 407506.2332 | 5.5749e-12 | 1 | 17399624985941200 | 8161343923.4061 | 6.8251e-11 | 937190632.5938 | 8847756274.3655 | 904902734.4496 | 904902734.4496 | 57600 | 17399624985941200 | 8161343923.4061 | 6.8251e-11 | 937190632.5938 | 3.5538e-10 | 9.9943e-07 | 1157407407407410 | 0.99994 | 0.94402 | 0 | 6175372.8106 | 6.1204e-11 | 1.0004 | 17398537025854900 | 353799535095.356 | 3.0551e-10 | 11451122216.6436 | 356159995391.863 | 10514122372.4437 | 10514122372.4437 | 86400 | 17398537025854900 | 353799535095.356 | 3.0551e-10 | 11451122216.6436 | 3.5538e-10 | 1.0781e-06 | 1157407407407410 | 0.99991 | 0.911 | 0 | 5801816.9155 | -2.4064e-11 | 1.0003 | 17396905213276200 | 832366555455.178 | 7.7537e-10 | 67042445480.8223 | 534198237466.245 | 55593565002.4992 | 55593565002.4991 | 172800 | 17396905213276200 | 832366555455.178 | 7.7537e-10 | 67042445480.8223 | 3.0049e-10 | 5.8162e-08 | 1157407407407410 | 0.99982 | 0.98988 | 0 | 5179512.6297 | 7.3354e-10 | 1.0052 | 17393807021326900 | 1.7226e+12 | 8.6565e-11 | 79880229167.2656 | 903261684955.438 | 12846958907.1042 | 12846958907.1041 | 2246400 | 17393807021326900 | 1.7226e+12 | 8.6565e-11 | 79880229167.2656 | 9.6846e-11 | 4.474e-09 | 1157407407407410 | 0.99814 | 0.98838 | 0 | 1676985.2899 | 7.9906e-11 | 1.0221 | 17361521351737100 | 5.4612e+12 | 2.111e-11 | 115867120033.187 | 3.7806e+12 | 36142307785.3021 | 36142307785.3019 | Cs-137 | 4800000000 | 160000000 | 2210000000 | 7860000000 | 15000000000 | 516.7% | 585.7% | 475.8% | 870.7% | 698% | 938.9% |  | 227252.5976 | 212417376.9152 | 628318264.088 | 1022851382.6925 | 2255281278.4136 | 12982879176.6197 | 17101974731.3265 | 10914238% | 441.2% | 1673% | 2088% | 278.4% | 823.5% | 7.302e-10 | 949252600
8-24h | 一回路泄压速率 | 0 | /s | 是否有泄压，如有根据破口大小 | Ag-110m | 566171790 | 86514547.2011 | 356538757.1999 | 715511002.5266 | 58382660948.9072 | 114528514686.875 | 174635911732.71 | 566171790 |  | Ag-110m | 566171790 | 86514.5472 | 356538.7572 | 715511.0025 | 58382660.9489 | 114528514.6869 | 740241529.9427 | 3.2121e-08 | 242000000000000 | 0 | 409000 |  | 282000000000 | 1762790 | 564000000 | 90% | 0 | 0.00066 | 5.457e-05 | 306214.3854 |  | 4.8268e-10 | 0 | 242000000000000 | 566171790 | 0 | 566171790 | 0 | 566171790 | 7200 | 242000000000000 | 0 | 0 | 0 | 3.8576e-10 | 3.9202e-05 | 1157407407407410 | 0.99977 | 0.75391 | 0 | 93352.846 | 2.7319e-30 | 1 | 241943366875381 | 585476405.2742 | 1.983e-11 | 86507724.0383 | 672061840.6067 | 86514547.2011 | 86514547.2011 | 21600 | 241943366875381 | 585476405.2742 | 1.983e-11 | 86507724.0383 | 4.8268e-10 | 9.6791e-06 | 1157407407407410 | 0.9993 | 0.81078 | 0 | 111115.7675 | 1.4934e-11 | 1 | 241773040815618 | 2749365697.6355 | 2.2992e-11 | 442888953.2708 | 2521611255.6094 | 356538757.1999 | 356538757.1999 | 57600 | 241773040815618 | 2749365697.6355 | 2.2992e-11 | 442888953.2708 | 1.4305e-09 | 9.9943e-07 | 1157407407407410 | 0.99807 | 0.94231 | 0 | 343110.6646 | 2.0618e-11 | 1.0014 | 241306249810666 | 21912841901.2833 | 1.8922e-11 | 1157089715.5917 | 19901983307.6361 | 715511002.5266 | 715511002.5266 | 86400 | 241306249810666 | 21912841901.2833 | 1.8922e-11 | 1157089715.5917 | 4.092e-08 | 1.0781e-06 | 1157407407407410 | 0.99371 | 0.90853 | 0 | 9851450.1572 | -1.4904e-12 | 1.0395 | 239788229686690 | 830793596951.98 | 7.739e-10 | 41474928230.332 | 850442775403.553 | 40359598638.5271 | 40359598638.5272 | 172800 | 239788229686690 | 830793596951.98 | 7.739e-10 | 41474928230.332 | 4.7227e-08 | 5.8162e-08 | 1157407407407410 | 0.98638 | 0.98452 | 0 | 11315460.4433 | 7.3215e-10 | 5.3192 | 236522839790111 | 2.7463e+12 | 1.3801e-10 | 59227375246.9687 | 1.9435e+12 | 18023062310.3807 | 18023062310.38 | 2246400 | 236522839790111 | 2.7463e+12 | 1.3801e-10 | 59227375246.9687 | 3.5633e-08 | 4.474e-09 | 1157407407407410 | 0.85881 | 0.92108 | 0 | 8513512.303 | 1.2739e-10 | -0.14359 | 203129348645625 | 1.9372e+13 | 7.4882e-11 | 166566656113.844 | 1.7562e+13 | 114528514686.875 | 114528514686.875 | Ag-110m | 127000000 | 442000000 | 1160000000 | 3990000000 | 5720000000 | 445.8% | 100.2% | 61.68% | 1463% | 1051% | 3053% |  | 119532.7478 | 47625559.8706 | 232397824.4186 | 395119538.9853 | 1005803168.8135 | 7934681196.3817 | 9615746821.2175 | 473654% | 930.3% | 307.9% | 4167% | 1443% | 1816% | 3.2121e-08 | 21579260
| 一回路膨胀比例 | 5.594% |  | 温度提升 | H-3 | 13044000000000 | 0 | 0 | 0 | 0 | 0 | 13044000000000 | 13044000000000 |  | H-3 | 13044000000000 | 0 | 0 | 0 | 0 | 0 | 13044000000000 | 1.7828e-09 | 111000000000000 | 0 | 144000000000 | 12900000000000 | [11 empty] | 111000000000000 | 13044000000000 | 0 | 13044000000000 | 0 | 13044000000000 | 7200 | 111000000000000 | 0 | 0 | 0 | 0 | 3.9202e-05 | 1157407407407410 | 0.99999 | 0.75407 | 0 | 0 | 0 | 1 | 110998575168494 | 0 | 0 | 0 | 0 | 0 | 0 | 21600 | 110998575168494 | 0 | 0 | 0 | 0 | 9.6791e-06 | 1157407407407410 | 0.99996 | 0.81131 | 0 | 0 | 0 | 1 | 110994300783713 | 0 | 0 | 0 | 0 | 0 | 0 | 57600 | 110994300783713 | 0 | 0 | 0 | 0 | 9.9943e-07 | 1157407407407410 | 0.9999 | 0.94396 | 0 | 0 | 0 | 1 | 110982903228990 | 0 | 0 | 0 | 0 | 0 | 0 | 86400 | 110982903228990 | 0 | 0 | 0 | 0 | 1.0781e-06 | 1157407407407410 | 0.99985 | 0.91091 | 0 | 0 | 0 | 1 | 110965809091309 | 0 | 0 | 0 | 0 | 0 | 0 | 172800 | 110965809091309 | 0 | 0 | 0 | 0 | 5.8162e-08 | 1157407407407410 | 0.99969 | 0.9897 | 0 | 0 | 0 | 1 | 110931628714315 | 0 | 0 | 0 | 0 | 0 | 0 | 2246400 | 110931628714315 | 0 | 0 | 0 | 0 | 4.474e-09 | 1157407407407410 | 0.996 | 0.98604 | 0 | 0 | 0 | 1 | 110488240723028 | 0 | 0 | 0 | 0 | 0 | 0 | H-3 | 7740000000000 | 0 | 0 | 0 | 7740000000000 | 168.5% |  |  |  | 168.5% | 168.5% |  | 2.5985e+12 | 340744870520.487 | 648293276966.639 | 894780329863.181 | 1.5419e+12 | 6.4379e+12 | 1.2462e+13 | 502% | 0% | 0% | 0% | 0% | 104.7% | 1.7828e-09 | 388789600
| 安全壳泄漏率 | 1e+20 | /d | 爆破或泄漏 | C-14 | 18908000000 | 0 | 0 | 0 | 0 | 0 | 18908000000 | 18908000000 |  | C-14 | 18908000000 | 0 | 0 | 0 | 0 | 0 | 18908000000 | 3.8534e-12 |  | 0 | 208000000 | 18700000000 | [11 empty] | 0 | 18908000000 | 0 | 18908000000 | 0 | 18908000000 | 7200 | 0 | 0 | 0 | 0 | 0 | 3.9202e-05 | 1157407407407410 | 1 | 0.75408 | 0 | 0 | 0 | 1 | 0 | 0 | 0 | 0 | 0 | 0 | 0 | 21600 | 0 | 0 | 0 | 0 | 0 | 9.6791e-06 | 1157407407407410 | 1 | 0.81134 | 0 | 0 | 0 | 1 | 0 | 0 | 0 | 0 | 0 | 0 | 0 | 57600 | 0 | 0 | 0 | 0 | 0 | 9.9943e-07 | 1157407407407410 | 1 | 0.94406 | 0 | 0 | 0 | 1 | 0 | 0 | 0 | 0 | 0 | 0 | 0 | 86400 | 0 | 0 | 0 | 0 | 0 | 1.0781e-06 | 1157407407407410 | 1 | 0.91105 | 0 | 0 | 0 | 1 | 0 | 0 | 0 | 0 | 0 | 0 | 0 | 172800 | 0 | 0 | 0 | 0 | 0 | 5.8162e-08 | 1157407407407410 | 1 | 0.99 | 0 | 0 | 0 | 1 | 0 | 0 | 0 | 0 | 0 | 0 | 0 | 2246400 | 0 | 0 | 0 | 0 | 0 | 4.474e-09 | 1157407407407410 | 0.99999 | 0.98999 | 0 | 0 | 0 | 1 | 0 | 0 | 0 | 0 | 0 | 0 | 0 | C-14 | 4940000000 | 0 | 0 | 0 | 4940000000 | 382.8% |  |  |  | 382.8% | 382.8% |  | 3837456881.372 | 504669667.114 | 960246468.1803 | 1325510494.8716 | 2284606584.3166 | 9552339972.243 | 18464830068.0975 | 492.7% | 0% | 0% | 0% | 0% | 102.4% | 3.8534e-12 | 179878000000
24-48h | 一回路泄压速率 | 0 | /s | 是否有泄压，如有根据破口大小 | Co-60 | 4245841 | 0 | 0 | 0 | 0 | 0 | 4245841 | 4245841 |  | Co-60 | 4245841 | 0 | 0 | 0 | 0 | 0 | 4245841 | 4.1669e-09 |  | 0 | 1100 |  | 2120000000 | 4741 | 4240000 | 100% | 0 | [6 empty] | 0 | 4245841 | 0 | 4245841 | 0 | 4245841 | 7200 | 0 | 0 | 0 | 0 | 0 | 3.9202e-05 | 1157407407407410 | 0.99997 | 0.75406 | 0 | 0 | 0 | 1 | 0 | 0 | 0 | 0 | 0 | 0 | 0 | 21600 | 0 | 0 | 0 | 0 | 0 | 9.6791e-06 | 1157407407407410 | 0.99991 | 0.81127 | 0 | 0 | 0 | 1 | 0 | 0 | 0 | 0 | 0 | 0 | 0 | 57600 | 0 | 0 | 0 | 0 | 0 | 9.9943e-07 | 1157407407407410 | 0.99976 | 0.94383 | 0 | 0 | 0 | 1 | 0 | 0 | 0 | 0 | 0 | 0 | 0 | 86400 | 0 | 0 | 0 | 0 | 0 | 1.0781e-06 | 1157407407407410 | 0.99964 | 0.91073 | 0 | 0 | 0 | 1 | 0 | 0 | 0 | 0 | 0 | 0 | 0 | 172800 | 0 | 0 | 0 | 0 | 0 | 5.8162e-08 | 1157407407407410 | 0.99928 | 0.98929 | 0 | 0 | 0 | 1 | 0 | 0 | 0 | 0 | 0 | 0 | 0 | 2246400 | 0 | 0 | 0 | 0 | 0 | 4.474e-09 | 1157407407407410 | 0.99068 | 0.98078 | 0 | 0 | 0 | 1 | 0 | 0 | 0 | 0 | 0 | 0 | 0 | Co-60 | 172000000 | 0 | 0 | 0 | 172000000 | 2.469% |  |  |  | 2.469% | 2.469% |  | 11430.4546 | 5639990.4382 | 10729403.925 | 14806266.6574 | 25505954.5046 | 106299770.7027 | 162992816.6826 | 37145% | 0% | 0% | 0% | 0% | 2.605% | 4.1669e-09 | 166344200
| 一回路泄压比例 | 8.895% |  | 温度提升 | Ar-41 | 0 | 0 | 0 | 0 | 0 | 0 | 0 | 0 |  | Ar-41 | 0 | 0 | 0 | 0 | 0 | 0 | 0 | 0.0001054 |  | 0 | [13 empty] | 0 | 0 | 0 | 0 | 0 | 0 | 7200 | 0 | 0 | 0 | 0 | 0 | 3.9202e-05 | 1157407407407410 | 0.4682 | 0.35307 | 0 | 0 | 0 | 1 | 0 | 0 | 0 | 0 | 0 | 0 | 0 | 21600 | 0 | 0 | 0 | 0 | 0 | 9.6791e-06 | 1157407407407410 | 0.10264 | 0.083274 | 0 | 0 | 0 | 1 | 0 | 0 | 0 | 0 | 0 | 0 | 0 | 57600 | 0 | 0 | 0 | 0 | 0 | 9.9943e-07 | 1157407407407410 | 0.0023093 | 0.0021801 | 0 | 0 | 0 | 1 | 0 | 0 | 0 | 0 | 0 | 0 | 0 | 86400 | 0 | 0 | 0 | 0 | 0 | 1.0781e-06 | 1157407407407410 | 0.00011097 | 0.0001011 | 0 | 0 | 0 | 1 | 0 | 0 | 0 | 0 | 0 | 0 | 0 | 172800 | 0 | 0 | 0 | 0 | 0 | 5.8162e-08 | 1157407407407410 | 1.2315e-08 | 1.2192e-08 | 0 | 0 | 0 | 1 | 0 | 0 | 0 | 0 | 0 | 0 | 0 | 2246400 | 0 | 0 | 0 | 0 | 0 | 4.474e-09 | 1157407407407410 | 1.4989e-103 | 1.4839e-103 | 0 | 0 | 0 | 1 | 0 | 0 | 0 | 0 | 0 | 0 | 0 | Ar-41 | [12 empty] | 9981776543.449 | 411553901.3192 | 19657763.9072 | 41097.7901 | 3.9173 | 3.5583e-08 | 10413029310.3828 | 0% | 0% | 0% | 0% | 0% | 0% | 0.0001054 | 6576.6
| 安全壳泄漏率 | 1e+20 | /d | 爆破或泄漏 | SUM | [18 empty] | 3.1905e+18 | 0 | 490140141999.4 | 13434246000000 | 14488800000000 | 5288120017.414 | 46813800000 |  | 0 |  |  | 687814609.1483 | 12293040000000 |  | 0 | 3.1905e+18 | 1.3976e+13 |  | 1.3976e+13 |  | 1.3976e+13 |  | 3.1905e+18 | 0 | 0 | 0 | [9 empty] | 2.309e+18 | 272591529084.777 | 9.2327e-09 |  | 431662474425.187 | 49738008479.8043 | 49738008479.8043 |  | 2.309e+18 | 272591529084.777 | 9.2327e-09 | 40277049368.0354 | [9 empty] | 1.6043e+18 | 1.1158e+12 | 9.3313e-09 |  | 1.7139e+12 | 174404894629.078 | 174404894629.078 |  | 1.6043e+18 | 1.1158e+12 | 9.3313e-09 | 148014165832.554 | [9 empty] | 1.1566e+18 | 3.4011e+12 | 2.9369e-09 |  | 4.0689e+12 | 142040643172.994 | 142040643172.994 |  | 1.1566e+18 | 3.4011e+12 | 2.9369e-09 | [10 empty] | 9.2682e+17 | 8.0256e+12 | 7.476e-09 |  | 7.5749e+12 | 561256917632.458 | 561256917632.459 |  | 9.2682e+17 | 8.0256e+12 | 7.476e-09 | [10 empty] | 7.2651e+17 | 1.4101e+13 | 7.0858e-10 |  | 1.0092e+13 | 113223862589.313 | 113223862589.313 |  | 7.2651e+17 | 1.4101e+13 | 7.0858e-10 | [10 empty] | 2.2939e+17 | 3.1351e+13 | 1.2119e-10 |  | 3.4065e+13 | 230837930634.147 | 230837930634.146
48-96h | 一回路泄压速率 | 0 | /s | 是否有泄压，如有根据破口大小 |  | Sv |  | mSv | [7 empty] | Sv |  | mSv | [18 empty] | 24小时释放率 | [12 empty] | 2h释放率 | [20 empty] | 8h释放率 | [20 empty] | 24h释放率 | [20 empty] | 48h释放率 | [20 empty] | 72h释放率 | [20 empty] | 96h释放率 | [16 empty] | Sv |  | mSv | [9 empty] | Sv |  | mSv
| 一回路膨胀比例 | 1% |  | 温度提升 | 距离 | 有效剂量 | 甲状腺剂量 | 有效剂量 | 甲状腺剂量 | 验收占比 | 验收占比 |  |  |  | 距离 | 有效剂量 | 甲状腺剂量 | 有效剂量 | 甲状腺剂量 | 验收占比 | 验收占比 | [150 empty] | 有效剂量 | 甲状腺剂量 | 有效剂量 | 甲状腺剂量 | 验收占比 | 验收占比 | [5 empty] | 距离 | 有效剂量 | 甲状腺剂量 | 有效剂量 | 甲状腺剂量 | 验收占比 | 验收占比
| 安全壳泄漏率 | 1e+20 | /d | 爆破或泄漏 | 0 | 0 | 0 | 0 | 0 | [5 empty] | 0 | 0 | 0 | 0 | 0 | [152 empty] | 0 | 0 | 0 | 0 | [7 empty] | 0 | 0 | 0 | 0 | 0
96-720h | 一回路泄压速率 | 0 | /s | 是否有泄压，如有根据破口大小 | 0 | 0 | 0 | 0 | 0 | [5 empty] | 0 | 0 | 0 | 0 | 0 | [152 empty] | 0 | 0 | 0 | 0 | [7 empty] | 0 | 0 | 0 | 0 | 0
| 一回路膨胀比例 | 1% |  | 温度提升 | 0 | 0 | 0 | 0 | 0 | [5 empty] | 0 | 0 | 0 | 0 | 0 | [152 empty] | 0 | 0 | 0 | 0 | [7 empty] | 0 | 0 | 0 | 0 | 0
| 安全壳泄漏率 | 1e+20 | /d | 爆破或泄漏 | 500m | 0.00082814 | 0.022275 | 0.82814 | 22.2745 | 8.281% | 22.27% |  |  |  | 500m | 0.00021474 | 0.0055353 | 0.21474 | 5.5353 | 2.147% | 5.535% | [150 empty] | 0.0004307 | 0.023502 | 0.4307 | 23.5019 | 4.307 | 23.5019 | [5 empty] | 500m | 0.00017766 | 0.0078355 | 0.17766 | 7.8355 | 1.7766 | 7.8355
验收准则 | 有效剂量 | 10 | mSv | 按事故类型 | 1500m | 0.00021619 | 0.0065957 | 0.21619 | 6.5957 | [5 empty] | 1500m | 7.0975e-05 | 0.0019549 | 0.070975 | 1.9549 | [152 empty] | 0.00012279 | 0.0071782 | 0.12279 | 7.1782 | [7 empty] | 1500m | 4.3123e-05 | 0.0019642 | 0.043123 | 1.9642
| 甲状腺剂量 | 100 | mSv |  | 2500m | 0.00012503 | 0.0040239 | 0.12503 | 4.0239 | [5 empty] | 2500m | 4.7575e-05 | 0.0014018 | 0.047575 | 1.4018 | [152 empty] | 7.4327e-05 | 0.0044746 | 0.074327 | 4.4746 | [7 empty] | 2500m | 2.3054e-05 | 0.0010101 | 0.023054 | 1.0101
[5 empty] | 4000m | 0.00054906 | 0.0024549 | 0.54906 | 2.4549 | [5 empty] | 4000m | 0.00027086 | 0.0009592 | 0.27086 | 0.9592 | [152 empty] | 0.00036472 | 0.0027575 | 0.36472 | 2.7575 | [7 empty] | 4000m | 8.9187e-05 | 0.00053907 | 0.089187 | 0.53907
[5 empty] | 5000m | 5.8345e-05 | 0.0018639 | 0.058345 | 1.8639 | [5 empty] | 5000m | 2.581e-05 | 0.00075689 | 0.02581 | 0.75689 | [152 empty] | 3.7612e-05 | 0.0020982 | 0.037612 | 2.0982 | [7 empty] | 5000m | 9.967e-06 | 0.00039003 | 0.009967 | 0.39003
[5 empty] | 7500m | 0.00026415 | 0.0011823 | 0.26415 | 1.1823 | [5 empty] | 7500m | 0.00014642 | 0.00051373 | 0.14642 | 0.51373 | [152 empty] | 0.00018021 | 0.0013347 | 0.18021 | 1.3347 | [7 empty] | 7500m | 4.0451e-05 | 0.00022635 | 0.040451 | 0.22635
[5 empty] | 15000m | 0.00011128 | 0.00049681 | 0.11128 | 0.49681 | [5 empty] | 15000m | 6.6227e-05 | 0.00023111 | 0.066227 | 0.23111 | [152 empty] | 7.689e-05 | 0.00056123 | 0.07689 | 0.56123 | [7 empty] | 15000m | 1.64e-05 | 8.6356e-05 | 0.0164 | 0.086356
[5 empty] | 25000m | 5.6308e-06 | 0.00015196 | 0.0056308 | 0.15196 | [5 empty] | 25000m | 3.083e-06 | 6.7296e-05 | 0.003083 | 0.067296 | [152 empty] | 3.7694e-06 | 0.00017162 | 0.0037694 | 0.17162 | [7 empty] | 25000m | 8.7215e-07 | 2.8334e-05 | 0.00087215 | 0.028334
[5 empty] | 35000m | 3.1877e-06 | 7.7715e-05 | 0.0031877 | 0.077715 | [5 empty] | 35000m | 1.7226e-06 | 3.3806e-05 | 0.0017226 | 0.033806 | [152 empty] | 2.1292e-06 | 8.775e-05 | 0.0021292 | 0.08775 | [7 empty] | 35000m | 4.9655e-07 | 1.4854e-05 | 0.00049655 | 0.014854
[5 empty] | 45000m | 2.5894e-06 | 6.4139e-05 | 0.0025894 | 0.064139 | [5 empty] | 45000m | 1.4669e-06 | 2.8917e-05 | 0.0014669 | 0.028917 | [152 empty] | 1.7487e-06 | 7.243e-05 | 0.0017487 | 0.07243 | [7 empty] | 45000m | 3.9377e-07 | 1.1661e-05 | 0.00039377 | 0.011661
[5 empty] | 55000m | 1.234e-05 | 5.5099e-05 | 0.01234 | 0.055099 | [5 empty] | 55000m | 7.3231e-06 | 2.5561e-05 | 0.0073231 | 0.025561 | [152 empty] | 8.5192e-06 | 6.2217e-05 | 0.0085192 | 0.062217 | [7 empty] | 55000m | 1.8211e-06 | 9.6145e-06 | 0.0018211 | 0.0096145
[5 empty] | 65000m | 1.0896e-05 | 4.8581e-05 | 0.010896 | 0.048581 | [5 empty] | 65000m | 6.6171e-06 | 2.3056e-05 | 0.0066171 | 0.023056 | [152 empty] | 7.5485e-06 | 5.4845e-05 | 0.0075485 | 0.054845 | [7 empty] | 65000m | 1.5874e-06 | 8.1947e-06 | 0.0015874 | 0.0081947
[5 empty] | 75000m | 9.7966e-06 | 4.3625e-05 | 0.0097966 | 0.043625 | [5 empty] | 75000m | 6.0535e-06 | 2.1066e-05 | 0.0060535 | 0.021066 | [152 empty] | 6.8054e-06 | 4.9249e-05 | 0.0068054 | 0.049249 | [7 empty] | 75000m | 1.4134e-06 | 7.1662e-06 | 0.0014134 | 0.0071662
[5 empty] | 0 | 0 | 0 | 0 | 0 | [5 empty] | 0 | 0 | 0 | 0 | 0 | [152 empty] | 0 | 0 | 0 | 0 | [7 empty] | 0 | 0 | 0 | 0 | 0
[5 empty] | 0 | 0 | 0 | 0 | 0 | [5 empty] | 0 | 0 | 0 | 0 | 0 | [152 empty] | 0 | 0 | 0 | 0 | [7 empty] | 0 | 0 | 0 | 0 | 0
[5 empty] | 0 | 0 | 0 | 0 | 0 | [5 empty] | 0 | 0 | 0 | 0 | 0 | [152 empty] | 0 | 0 | 0 | 0 | [7 empty] | 0 | 0 | 0 | 0 | 0
[5 empty] | 0 | 0 | 0 | 0 | 0 | [5 empty] | 0 | 0 | 0 | 0 | 0 | [152 empty] | 0 | 0 | 0 | 0 | [7 empty] | 0 | 0 | 0 | 0 | 0
[5 empty] | 0 | 0 | 0 | 0 | 0 | 0 | 0 |  |  |  | 0 | 0 | 0 | 0 | 0 | 0 | 0 | [150 empty] | 0 | 0 | 0 | 0 | 0 | 0 | [5 empty] | 0 | 0 | 0 | 0 | 0 | 0 | 0
[5 empty] | 0 | 0 | 0 | 0 | 0 | 0 | 0 |  |  |  | 0 | 0 | 0 | 0 | 0 | 0 | 0 | [150 empty] | 0 | 0 | 0 | 0 | 0 | 0 | [5 empty] | 0 | 0 | 0 | 0 | 0 | 0 | 0
[5 empty] | 0 | 0 | 0 | 0 | 0 | 0 | 0 |  |  |  | 0 | 0 | 0 | 0 | 0 | 0 | 0 | [150 empty] | 0 | 0 | 0 | 0 | 0 | 0 | [5 empty] | 0 | 0 | 0 | 0 | 0 | 0 | 0
[5 empty] | 0 | 0 | 0 | 0 | 0 | 0 | 0 |  |  |  | 0 | 0 | 0 | 0 | 0 | 0 | 0 | [150 empty] | 0 | 0 | 0 | 0 | 0 | 0 | [5 empty] | 0 | 0 | 0 | 0 | 0 | 0 | 0
[5 empty] | 0 | 0 | 0 | 0 | 0 | 0 | 0 |  |  |  | 0 | 0 | 0 | 0 | 0 | 0 | 0 | [150 empty] | 0 | 0 | 0 | 0 | 0 | 0 | [5 empty] | 0 | 0 | 0 | 0 | 0 | 0 | 0
[5 empty] | 0 | 0 | 0 | 0 | 0 | 0 | 0 |  |  |  | 0 | 0 | 0 | 0 | 0 | 0 | 0 | [150 empty] | 0 | 0 | 0 | 0 | 0 | 0 | [5 empty] | 0 | 0 | 0 | 0 | 0 | 0 | 0
[7 empty] | 200m |  | 300m |  | 500m |  | 1500m |  |  |  | 200m |  | 300m |  | 500m
[7 empty] | 有效 | 甲状腺 | 有效 | 甲状腺 | 有效 | 甲状腺 | 有效 | 甲状腺 |  |  | 有效 | 甲状腺 | 有效 | 甲状腺 | 有效 | 甲状腺
[7 empty] | 0 | 0 | 0 | 0 | 0.82814 | 22.2745 | 0.21619 | 6.5957 |  |  | 0 | 0 | 0 | 0 | 0.21474 | 5.5353
[7 empty] | 有效 |  |  |  | 甲状腺 | [5 empty] | 有效 |  |  |  | 甲状腺
[7 empty] | 200m | 300m | 500m | 1500m | 200m | 300m | 500m | 1500m |  |  | 200m | 300m | 500m | 1500m | 200m | 300m
[7 empty] | 0 | 0 | 0.82814 | 0.21619 | 0 | 0 | 22.2745 | 6.5957 |  |  | 0 | 0 | 0.21474 | 0 | 0 | 0
[7 empty] | 200m |  | 300m |  | 500m |  | 1500m |  |  |  | 200m |  | 300m |  | 500m
[5 empty] | 升温比例 | 安全壳泄漏率 | 有效 | 甲状腺 | 有效 | 甲状腺 | 有效 | 甲状腺 | 有效 | 甲状腺 | 升温比例 | 安全壳泄漏率 | 有效 | 甲状腺 | 有效 | 甲状腺 | 有效 | 甲状腺
[5 empty] | 30%-15%-5%-1%-1% | 10% | [8 empty] | 30%-15%-5%-1%-1% | 10%
[5 empty] | 30%-15%-5%-1%-1% | 10% | [8 empty] | 30%-15%-5%-1%-1% | 10%
[5 empty] | 30%-15%-5%-1%-1% | 10% | [8 empty] | 30%-15%-5%-1%-1% | 10%
[5 empty] | 30%-15%-5%-1%-1% | 10% | [8 empty] | 30%-15%-5%-1%-1% | 10%
[5 empty] | 30%-15%-10%-10%-10% | 10% | [8 empty] | 30%-15%-10%-10%-10% | 10%
[5 empty] | 30%-15%-10%-10%-10% | 10% | [8 empty] | 30%-15%-10%-10%-10% | 10%
[5 empty] | 30%-15%-10%-10%-10% | 10% | [8 empty] | 30%-15%-10%-10%-10% | 10%

## DN10-事故进程
事故进程数据(堆芯温度）-郑艳华 | [8 empty] | 插值-获取体积均匀位置-径向 |  |  | N_A | 20 | [7 empty] | 统计温度份额
DN10-FESTSTOFF TEMP-zhengyanhua-20231218 | [11 empty] | N_R | 10
0h | [20 empty] | 温度/C | 0h | 2h | 8h | 24h | 48h | 72h | 96h | 温度,C | DN10,2H | DN10,8H | DN10,24H | DN10,48H | DN10,72H
R/Z[cm] | 17.68 | 31.58 | 54.25 | 82.31 | 106.26 | 125.73 | 142.56 | 150.78 | R/Z[cm] | 0 | 47.4342 | 67.082 | 82.1584 | 94.8683 | 106.066 | 116.1895 | 125.499 | 134.1641 | 142.3025 | 150 | 0
27.5 | 280.89 | 280.56 | 279.65 | 278.05 | 276.31 | 274.93 | 274.66 | 270.37 | 27.5 | 281.3097 | 279.9236 | 278.9183 | 278.0586 | 277.1376 | 276.3241 | 275.6062 | 274.9464 | 274.7947 | 274.6641 | 270.7771 | 400 | 22.5% | 37.5% | 3% | 1% | 0% | 0% | 0% | 400
82.5 | 310.73 | 309.79 | 307.32 | 302.79 | 297.88 | 294.08 | 292.75 | 283.93 | 82.5 | 311.9256 | 308.0626 | 305.2484 | 302.8145 | 300.2154 | 297.9198 | 295.942 | 294.1251 | 293.4135 | 292.7703 | 284.7669 | 500 | 9.5% | 19% | 11.5% | 5.5% | 4.5% | 3.5% | 3% | 500
137.5 | 349.36 | 347.62 | 343.16 | 335.01 | 326.28 | 319.56 | 316.87 | 304.88 | 137.5 | 351.5732 | 344.5009 | 339.4329 | 335.054 | 330.4324 | 326.3507 | 322.8529 | 319.6397 | 318.212 | 316.9112 | 306.0177 | 600 | 10% | 26.5% | 20.5% | 8% | 7% | 7% | 7.5% | 600 | 49.48% | 25.62% | 11.63% | 10.71% | 12.41%
192.5 | 395.14 | 392.45 | 385.74 | 373.61 | 360.68 | 350.76 | 346.58 | 330.95 | 192.5 | 398.5615 | 387.7574 | 380.1929 | 373.6755 | 366.8301 | 360.7847 | 355.6209 | 350.8777 | 348.6653 | 346.644 | 332.4331 | 700 | 13.5% | 15.5% | 20% | 12% | 7.5% | 8.5% | 8.5% | 700 | 10.89% | 17.71% | 13.72% | 10.17% | 7.933%
241.5 | 440.29 | 436.65 | 427.88 | 412.28 | 395.78 | 383.35 | 378.2 | 358.93 | 241.5 | 444.9199 | 430.5167 | 420.746 | 412.3643 | 403.6281 | 395.9136 | 389.4408 | 383.4975 | 380.7692 | 378.2788 | 360.7585 | 800 | 20.5% | 1.5% | 21% | 11.5% | 11% | 9.5% | 10% | 800 | 15.06% | 11.17% | 13.47% | 11.02% | 12.03%
296.5 | 499.84 | 495.05 | 483.75 | 464.01 | 443.62 | 429.12 | 423.34 | 391.86 | 296.5 | 505.9326 | 487.1474 | 474.7228 | 464.1167 | 453.3184 | 443.7851 | 436.2251 | 429.292 | 426.2234 | 423.4284 | 394.8472 | 900 | 18% | 0% | 16% | 16% | 11% | 12% | 13% | 900 | 19.65% | 15.91% | 16.62% | 17.58% | 14.72%
357.5 | 561.89 | 555.9 | 542.07 | 518.34 | 494.26 | 477.45 | 470.72 | 439.49 | 357.5 | 569.5089 | 546.2281 | 531.2181 | 518.4682 | 505.7135 | 494.455 | 485.6871 | 477.6494 | 474.0774 | 470.823 | 442.4534 | 1000 | 6% | 0% | 8% | 12.5% | 15% | 15% | 14.5% | 1000 | 5.966% | 14.03% | 11.46% | 14.62% | 17.01%
412.5 | 619.11 | 611.97 | 595.81 | 568.63 | 541.42 | 522.52 | 515.17 | 485.16 | 412.5 | 628.1917 | 600.6686 | 583.3804 | 568.7769 | 554.3623 | 541.6404 | 531.7812 | 522.7442 | 518.8367 | 515.2825 | 488.0077 | 1100 | 0% | 0% | 0% | 12.5% | 13.5% | 15% | 15.5% | 1100 |  | 10.79% | 11.89% | 12.9% | 14.33%
467.5 | 674.13 | 665.84 | 647.5 | 617.17 | 587.15 | 566.41 | 558.07 | 528.95 | 467.5 | 684.6744 | 653.014 | 633.6299 | 617.3339 | 601.4288 | 587.3931 | 576.5728 | 566.6561 | 562.2305 | 558.1976 | 531.7132 | 1200 | 0% | 0% | 0% | 9.5% | 12% | 11.5% | 13.5% | 1200 |  | 4.567% | 10.39% | 10.25% | 11.39%
522.5 | 725.42 | 716.06 | 695.72 | 662.65 | 630.25 | 607.89 | 598.48 | 570.97 | 522.5 | 737.3254 | 701.8353 | 680.5969 | 662.8287 | 645.6609 | 630.5124 | 618.8466 | 608.1553 | 603.1743 | 598.624 | 573.5804 | 1300 | 0% | 0% | 0% | 6.5% | 9.5% | 10% | 9% | 1300 |  | 1.247% | 7.504% | 6.441% | 7.434%
577.5 | 771.98 | 761.69 | 739.65 | 704.32 | 670 | 646.22 | 635.66 | 608.35 | 577.5 | 785.0683 | 746.2764 | 723.4933 | 704.5109 | 686.3241 | 670.278 | 657.8724 | 646.5021 | 640.928 | 635.8216 | 610.9415 | 1400 | 0% | 0% | 0% | 4% | 7% | 6% | 5% | 1400 |  | 0% | 3.259% | 5.814% | 3.118%
632.5 | 813.34 | 802.22 | 778.75 | 741.68 | 705.9 | 681 | 669.32 | 643.74 | 632.5 | 827.484 | 785.8064 | 761.7976 | 741.8803 | 722.9185 | 706.1898 | 693.2013 | 681.2954 | 675.1468 | 669.4987 | 646.1673 | 1500 | 0% | 0% | 0% | 1% | 2% | 2% | 0.5% | 1500 |  | 0% | 1.108% | 1.54% | 0.6649%
687.5 | 849.34 | 837.52 | 812.88 | 774.54 | 737.8 | 712.04 | 699.43 | 675.51 | 687.5 | 864.3744 | 820.2881 | 795.3468 | 774.7472 | 755.2752 | 738.0976 | 724.6627 | 712.3456 | 705.7207 | 699.6229 | 677.7798 | 1600 | 0% | 0% | 0% | 0% | 0% | 0% | 0% | 1570 | 0% | 0% | 0%
742.5 | 880.03 | 867.63 | 842.1 | 802.9 | 765.59 | 739.27 | 725.91 | 703.23 | 742.5 | 895.8021 | 849.7757 | 824.1736 | 803.1118 | 783.3363 | 765.8922 | 752.1671 | 739.5823 | 732.5749 | 726.1144 | 705.3821 | 1620 | 0% | 0% | 0% | 0% | 0% | 0% | 0% | 1620
797.5 | 905.63 | 892.76 | 866.59 | 826.91 | 789.37 | 762.78 | 748.72 | 726.3 | 797.5 | 921.9999 | 874.4581 | 848.4441 | 827.1244 | 807.2257 | 789.6741 | 775.8094 | 763.0955 | 755.7341 | 748.9351 | 728.4274
852.5 | 926.37 | 913.14 | 886.56 | 846.72 | 809.26 | 782.59 | 767.12 | 740.34 | 852.5 | 943.1978 | 894.5514 | 868.3409 | 846.9353 | 827.0776 | 809.5634 | 795.6586 | 782.9064 | 774.8375 | 767.3567 | 742.8812 | 最大温度/℃ | 985.2662 | 728.6975 | 974.1668 | 1402.6684 | 1461.4294 | 1437.886 | 1400.2267
907.5 | 943.22 | 929.66 | 902.85 | 863.11 | 825.98 | 799.08 | 778.27 | 738.48 | 907.5 | 960.4675 | 910.9105 | 884.6766 | 863.3247 | 843.6407 | 826.2807 | 812.2613 | 799.3991 | 788.6514 | 778.5884 | 742.2557 | 平均温度/℃ | 621.7791 | 452.5299 | 673.5804 | 881.9062 | 946.4807 | 952.5201 | 939.8874
962.5 | 954.59 | 940.8 | 913.8 | 874.25 | 837.42 | 808.35 | 767.54 | 691.96 | 962.5 | 972.1301 | 921.9177 | 895.7135 | 874.4637 | 854.938 | 837.7183 | 822.5946 | 808.6949 | 787.8987 | 768.1644 | 699.1318 | 平均温度/K | 894.9291 | 725.6799 | 946.7304 | 1155.0562 | 1219.6307 | 1225.6701 | 1213.0374
1017.5 | 961.57 | 947.23 | 921.22 | 881.65 | 843.75 | 802.98 | 705.43 | 572.8 | 1017.5 | 979.8097 | 929.04 | 903.1244 | 881.8638 | 861.7769 | 844.057 | 822.9577 | 803.4637 | 754.0944 | 706.9226 | 585.3853 | 温度提升 |  | -18.91% | 30.46% | 22% | 5.591% | 0.4952% | -1.031%
1072.5 | 973.17 | 963.66 | 934.07 | 890.11 | 843.36 | 767.04 | 604.54 | 458.62 | 1072.5 | 985.2662 | 942.9664 | 913.9668 | 890.3475 | 865.5963 | 843.7387 | 804.4376 | 767.9455 | 685.6058 | 607.0263 | 472.4664 | 膨胀速率/s |  | -3.6086e-05 | 2.5228e-05 | 6.4719e-06 | 9.9878e-07 | 8.6182e-08 | -1.7802e-07
|  | 2151.0925 | 6112.8045 | 12038.186 | 14188.2225 | 14190.088 | 14185.2983 | 7575.1804 |  |  | 7068.5835 | 7068.5835 | 7068.5835 | 7068.5835 | 7068.5835 | 7068.5835 | 7068.5835 | 7068.5835 | 7068.5835 | 7068.5835
2h | [20 empty] | 燃料平均释放率 | 0h | 2h | 8h | 24h | 48h | 72h | 96h
R/Z[cm] | 17.68 | 31.58 | 54.25 | 82.31 | 106.26 | 125.73 | 142.56 | 150.78 | R/Z[cm] | 0 | 47.4342 | 67.082 | 82.1584 | 94.8683 | 106.066 | 116.1895 | 125.499 | 134.1641 | 142.3025 | 150 | Kr-83m | 5.7334e-11 | 3.4259e-11 | 6.3413e-11 | 2.1235e-10 | 3.1019e-10 | 2.9995e-10 | 2.2473e-10 | 5.7334e-11 | 3.4259e-11 | 6.3413e-11 | 2.1235e-10 | 3.1019e-10 | 2.9995e-10
27.5 | 238.12 | 237.94 | 237.39 | 236.49 | 235.57 | 234.87 | 234.88 | 234.81 | 27.5 | 238.3489 | 237.5554 | 236.9784 | 236.4949 | 236.0076 | 235.5775 | 235.213 | 234.8783 | 234.875 | 234.8798 | 234.8166 | Kr-85 | 2.0475e-13 | 5.6669e-14 | 2.2235e-13 | 7.0382e-12 | 1.1189e-11 | 1.0755e-11 | 8.2318e-12 | 2.0475e-13 | 5.6669e-14 | 2.2235e-13 | 7.0382e-12 | 1.1189e-11 | 1.0755e-11
82.5 | 253.76 | 253.26 | 251.92 | 249.54 | 246.99 | 245.06 | 244.65 | 242.64 | 82.5 | 254.396 | 252.3229 | 250.8316 | 249.5529 | 248.2029 | 247.0107 | 246.0057 | 245.0829 | 244.8545 | 244.6563 | 242.8307 | Kr-85m | 3.6831e-11 | 2.2016e-11 | 4.0737e-11 | 1.3575e-10 | 1.9805e-10 | 1.9152e-10 | 1.4383e-10 | 3.6831e-11 | 2.2016e-11 | 4.0737e-11 | 1.3575e-10 | 1.9805e-10 | 1.9152e-10
137.5 | 274.63 | 273.69 | 271.3 | 266.96 | 262.35 | 258.89 | 257.9 | 255.04 | 137.5 | 275.8256 | 272.0186 | 269.3153 | 266.9835 | 264.5427 | 262.3873 | 260.5854 | 258.9311 | 258.3939 | 257.9151 | 255.3114 | Kr-87 | 6.8495e-11 | 4.0923e-11 | 7.5757e-11 | 2.5404e-10 | 3.7124e-10 | 3.5898e-10 | 2.6877e-10 | 6.8495e-11 | 4.0923e-11 | 7.5757e-11 | 2.5404e-10 | 3.7124e-10 | 3.5898e-10
192.5 | 299.98 | 298.5 | 294.86 | 288.34 | 281.39 | 276.21 | 274.55 | 270.52 | 192.5 | 301.8625 | 295.9544 | 291.8784 | 288.3752 | 284.6957 | 281.4463 | 278.7483 | 276.2715 | 275.3781 | 274.5754 | 270.9024 | Kr-88 | 4.6171e-11 | 2.7593e-11 | 5.1067e-11 | 1.7064e-10 | 2.4913e-10 | 2.4091e-10 | 1.8068e-10 | 4.6171e-11 | 2.7593e-11 | 5.1067e-11 | 1.7064e-10 | 2.4913e-10 | 2.4091e-10
241.5 | 325.53 | 323.52 | 318.68 | 310.19 | 301.21 | 294.64 | 292.55 | 287.18 | 241.5 | 328.0866 | 320.1352 | 314.7975 | 310.2359 | 305.4813 | 301.2827 | 297.8594 | 294.7179 | 293.5926 | 292.582 | 287.6896 | Xe-131m | 4.5586e-12 | 2.7506e-12 | 5.0409e-12 | 1.5223e-11 | 2.1598e-11 | 2.0895e-11 | 1.6491e-11 | 4.5586e-12 | 2.7506e-12 | 5.0409e-12 | 1.5223e-11 | 2.1598e-11 | 2.0895e-11
296.5 | 359.42 | 356.75 | 350.5 | 339.63 | 328.41 | 320.72 | 318.28 | 305.91 | 296.5 | 362.8161 | 352.3791 | 345.5291 | 339.6887 | 333.7467 | 328.5009 | 324.4882 | 320.8112 | 319.4972 | 318.3173 | 307.0838 | Xe-133 | 6.8915e-12 | 4.1473e-12 | 7.621e-12 | 2.3924e-11 | 3.4334e-11 | 3.3209e-11 | 2.5688e-11 | 6.8915e-12 | 4.1473e-12 | 7.621e-12 | 2.3924e-11 | 3.4334e-11 | 3.3209e-11
357.5 | 396.05 | 392.73 | 385.02 | 371.76 | 358.37 | 349.43 | 346.33 | 333.03 | 357.5 | 400.2728 | 387.338 | 378.9561 | 371.8316 | 364.7389 | 358.4785 | 353.8107 | 349.5361 | 347.8765 | 346.3774 | 334.292 | Xe-133m | 1.0706e-11 | 6.4309e-12 | 1.1839e-11 | 3.8174e-11 | 5.5204e-11 | 5.3387e-11 | 4.0736e-11 | 1.0706e-11 | 6.4309e-12 | 1.1839e-11 | 3.8174e-11 | 5.5204e-11 | 5.3387e-11
412.5 | 430.65 | 426.62 | 417.52 | 402.17 | 386.87 | 376.73 | 373.24 | 361.52 | 412.5 | 435.7759 | 420.256 | 410.5003 | 402.2529 | 394.1474 | 386.9939 | 381.6987 | 376.8503 | 374.981 | 373.2934 | 362.6321 | Xe-135 | 2.5735e-11 | 1.5429e-11 | 2.8461e-11 | 9.4328e-11 | 1.3745e-10 | 1.3291e-10 | 1.0004e-10 | 2.5735e-11 | 1.5429e-11 | 2.8461e-11 | 9.4328e-11 | 1.3745e-10 | 1.3291e-10
467.5 | 464.89 | 460.17 | 449.67 | 432.38 | 415.38 | 404.06 | 400.15 | 388.74 | 467.5 | 470.8936 | 452.8269 | 441.7632 | 432.4734 | 423.4659 | 415.5177 | 409.6069 | 404.1943 | 402.1006 | 400.2098 | 389.8227 | I-131 | 1.5168e-12 | 3.041e-13 | 1.6663e-12 | 1.5384e-11 | 2.3909e-11 | 2.2984e-11 | 1.718e-11 | 1.5168e-12 | 3.041e-13 | 1.6663e-12 | 1.5384e-11 | 2.3909e-11 | 2.2984e-11
522.5 | 498.06 | 492.69 | 480.89 | 461.78 | 443.22 | 430.83 | 426.4 | 415.57 | 522.5 | 504.8903 | 484.4377 | 472.1509 | 461.8833 | 452.0479 | 443.3703 | 436.9012 | 430.977 | 428.61 | 426.4678 | 416.5977 | I-132 | 1.3537e-11 | 2.7014e-12 | 1.4872e-11 | 1.526e-10 | 2.4163e-10 | 2.3231e-10 | 1.6616e-10 | 1.3537e-11 | 2.7014e-12 | 1.4872e-11 | 1.526e-10 | 2.4163e-10 | 2.3231e-10
577.5 | 529.83 | 523.73 | 510.65 | 489.93 | 470.02 | 456.68 | 451.45 | 439.1 | 577.5 | 537.5888 | 514.5826 | 501.1746 | 490.042 | 479.4901 | 470.1813 | 463.2167 | 456.8383 | 454.0591 | 451.53 | 440.2719 | I-133 | 4.6213e-12 | 9.2327e-13 | 5.077e-12 | 5.0811e-11 | 8.0117e-11 | 7.7025e-11 | 5.565e-11 | 4.6213e-12 | 9.2327e-13 | 5.077e-12 | 5.0811e-11 | 8.0117e-11 | 7.7025e-11
632.5 | 559.88 | 553.14 | 538.9 | 516.63 | 495.54 | 481.31 | 475.22 | 463.22 | 632.5 | 568.4529 | 543.1813 | 528.7158 | 516.7503 | 505.5713 | 495.7108 | 488.2828 | 481.4788 | 478.2581 | 475.3132 | 464.3587 | I-134 | 2.0882e-11 | 4.1663e-12 | 2.2942e-11 | 2.3651e-10 | 3.7478e-10 | 3.6033e-10 | 2.5725e-10 | 2.0882e-11 | 4.1663e-12 | 2.2942e-11 | 2.3651e-10 | 3.7478e-10 | 3.6033e-10
687.5 | 587.92 | 580.58 | 565.31 | 541.71 | 519.53 | 504.49 | 497.7 | 485.92 | 687.5 | 597.2561 | 569.901 | 554.5176 | 541.8375 | 530.0798 | 519.7096 | 511.8598 | 504.6684 | 501.0873 | 497.8039 | 487.0378 | I-135 | 8.1658e-12 | 1.6302e-12 | 8.9711e-12 | 9.1272e-11 | 1.4432e-10 | 1.3875e-10 | 9.9581e-11 | 8.1658e-12 | 1.6302e-12 | 8.9711e-12 | 9.1272e-11 | 1.4432e-10 | 1.3875e-10
742.5 | 613.77 | 605.91 | 589.69 | 564.99 | 541.89 | 526.15 | 518.64 | 506.58 | 742.5 | 623.7675 | 594.5666 | 578.3945 | 565.1235 | 552.8774 | 542.0771 | 533.8628 | 526.3367 | 522.3865 | 518.7549 | 507.7244 | Sr-89 | 9.908e-18 | 7.6433e-20 | 2.0399e-16 | 2.2724e-13 | 1.2559e-13 | 5.7078e-14 | 3.8513e-14 | 4.9504e-17 | 1.9921e-19 | 5.7823e-17 | 2.7452e-14 | 4.7958e-14 | 4.6013e-14
797.5 | 637.18 | 628.84 | 611.86 | 586.24 | 562.42 | 546.08 | 537.58 | 523.48 | 797.5 | 647.788 | 616.9651 | 600.1438 | 586.3784 | 573.7498 | 562.6129 | 554.0868 | 546.2739 | 541.8204 | 537.7101 | 524.818 | Sr-90 | 9.494e-18 | 7.3316e-20 | 1.9635e-16 | 2.2693e-13 | 1.2872e-13 | 5.9343e-14 | 4.0628e-14 | 4.7457e-17 | 1.9297e-19 | 5.5432e-17 | 2.6988e-14 | 4.724e-14 | 4.5333e-14
852.5 | 658.02 | 649.25 | 631.61 | 605.32 | 580.95 | 564.04 | 553.48 | 533.24 | 852.5 | 669.1749 | 636.9135 | 619.5874 | 605.4621 | 592.5414 | 581.1474 | 572.3261 | 564.2406 | 558.748 | 553.6416 | 535.1606 | Cs-134 | 4.063e-14 | 1.2301e-15 | 2.0293e-13 | 5.2167e-11 | 1.8433e-10 | 1.2567e-10 | 9.9169e-11 | 5.8391e-14 | 1.0877e-15 | 6.4218e-14 | 1.0714e-11 | 2.0377e-11 | 2.0124e-11
907.5 | 676.77 | 667.6 | 649.47 | 622.65 | 597.9 | 580.03 | 564.5 | 532.89 | 907.5 | 688.4337 | 654.9209 | 637.205 | 622.7949 | 609.6722 | 598.1005 | 588.7865 | 580.242 | 572.2474 | 564.7376 | 535.8895 | Cs-137 | 4.688e-14 | 1.4198e-15 | 2.3431e-13 | 5.5503e-11 | 1.8485e-10 | 1.2584e-10 | 9.9297e-11 | 6.3152e-14 | 1.1164e-15 | 6.8599e-14 | 1.1286e-11 | 2.1374e-11 | 2.1094e-11
962.5 | 691.6 | 682.14 | 663.56 | 636.39 | 611.25 | 591.16 | 563.71 | 510.54 | 962.5 | 703.6326 | 669.1462 | 651.135 | 636.5368 | 623.2077 | 611.4536 | 601.0043 | 591.3984 | 577.4039 | 564.13 | 515.5853 | Ag-110m | 1.879e-12 | 2.3542e-14 | 2.3105e-11 | 4.4986e-10 | 4.7921e-09 | 1.3586e-08 | 2.0853e-08 | 5.8792e-12 | 6.4936e-14 | 6.7054e-12 | 7.3153e-10 | 1.1435e-09 | 1.1026e-09
1017.5 | 703.26 | 693.29 | 675.09 | 647.48 | 621.18 | 594.59 | 540.12 | 457 | 1017.5 | 715.9413 | 680.5619 | 662.4637 | 647.6292 | 633.6894 | 621.393 | 607.6194 | 594.9055 | 567.2933 | 540.9534 | 464.8873 | H-3 | 0 | 0 | 0 | 0 | 0 | 0 | 0 | 0 | 0 | 0 | 0 | 0 | 0
1072.5 | 720.29 | 713.68 | 690.71 | 659.04 | 626.67 | 579.59 | 479.24 | 371.32 | 1072.5 | 728.6975 | 697.616 | 676.2271 | 659.2111 | 642.0666 | 626.9322 | 602.6597 | 580.1486 | 529.3012 | 480.7754 | 381.5606 | C-14 | 0 | 0 | 0 | 0 | 0 | 0 | 0 | 0 | 0 | 0 | 0 | 0 | 0
[21 empty] | Co-60 | 0 | 0 | 0 | 0 | 0 | 0 | 0 | 0 | 0 | 0 | 0 | 0 | 0
8h | [8 empty] | 8h | [11 empty] | Ar-41 | 0 | 0 | 0 | 0 | 0 | 0 | 0 | 0 | 0 | 0 | 0 | 0 | 0
R/Z[cm] | 17.68 | 31.58 | 54.25 | 82.31 | 106.26 | 125.73 | 142.56 | 150.78 | R/Z[cm] | 0 | 47.4342 | 67.082 | 82.1584 | 94.8683 | 106.066 | 116.1895 | 125.499 | 134.1641 | 142.3025 | 150
27.5 | 562.73 | 555.37 | 533.78 | 488.75 | 432.15 | 375.94 | 320.39 | 289.66 | 27.5 | 572.0915 | 540.2711 | 513.1875 | 488.9933 | 459.0714 | 432.6084 | 403.4835 | 376.6069 | 348.102 | 321.2399 | 292.576 | PM-FSAR数据 |  | 2h | 8h | 24h | 48h | 72h | 72h
82.5 | 670.56 | 662.73 | 639.08 | 589.03 | 524.46 | 452.18 | 367.99 | 320.94 | 82.5 | 680.5193 | 646.1905 | 616.1918 | 589.3004 | 555.1723 | 524.983 | 487.5979 | 453.0375 | 409.9896 | 369.2781 | 325.4046 | Kr-83m |  | 4.1105e-11 | 5.9423e-11 | 1.8647e-10 | 2.3676e-10 | 1.6718e-10 | 1.6718e-10
137.5 | 745.43 | 737.43 | 712.81 | 659.76 | 589.51 | 507.7 | 407.97 | 351 | 137.5 | 755.6055 | 720.2121 | 688.5499 | 660.0466 | 622.924 | 590.079 | 547.7877 | 508.6706 | 457.7219 | 409.4959 | 356.4059 | Kr85 |  | 1.9982e-13 | 1.3795e-12 | 7.1474e-12 | 8.8386e-12 | 6.6863e-12 | 6.6863e-12
192.5 | 813.06 | 804.76 | 779.01 | 722.95 | 647.76 | 558.59 | 447.05 | 382.2 | 192.5 | 823.6171 | 786.7519 | 753.3734 | 723.2529 | 683.5237 | 648.369 | 602.2842 | 559.6479 | 502.6936 | 448.7566 | 388.3536 | Kr-85m |  | 2.642e-11 | 3.8113e-11 | 1.1931e-10 | 1.5142e-10 | 1.0696e-10 | 1.0696e-10
241.5 | 865.71 | 857.33 | 831.24 | 774.03 | 696.46 | 602.88 | 483.22 | 412.41 | 241.5 | 876.3689 | 839.0841 | 805.0775 | 774.3391 | 733.3557 | 697.0883 | 648.7352 | 603.9903 | 542.9144 | 485.0508 | 419.1292 | Kr-87 |  | 4.9264e-11 | 7.1487e-11 | 2.2473e-10 | 2.8532e-10 | 2.015e-10 | 2.015e-10
296.5 | 912.98 | 904.77 | 878.86 | 821.41 | 742.75 | 647.41 | 526.76 | 456.39 | 296.5 | 923.4226 | 886.65 | 852.5877 | 821.7204 | 780.1641 | 743.3871 | 694.1276 | 648.5411 | 586.9482 | 528.606 | 463.0674 | Kr-88 |  | 3.3358e-11 | 4.8159e-11 | 1.508e-10 | 1.9132e-10 | 1.3515e-10 | 1.3515e-10
357.5 | 948 | 940.03 | 914.72 | 858.1 | 779.37 | 682.33 | 558.24 | 485.15 | 357.5 | 958.1374 | 922.3296 | 888.8273 | 858.4059 | 816.8174 | 780.0077 | 729.8806 | 683.4813 | 620.1443 | 560.1386 | 492.0855 | Xe-131m |  | 3.2996e-12 | 4.7542e-12 | 1.4886e-11 | 1.8898e-11 | 1.3342e-11 | 1.3342e-11
412.5 | 963.13 | 955.38 | 930.71 | 875.14 | 796.99 | 699.72 | 574.77 | 500.95 | 412.5 | 972.9876 | 938.1271 | 905.2974 | 875.4403 | 834.1616 | 797.623 | 747.3833 | 700.874 | 637.1034 | 576.6818 | 507.9548 | Xe-133 |  | 4.9827e-12 | 7.1912e-12 | 2.2499e-11 | 2.8552e-11 | 2.017e-11 | 2.017e-11
467.5 | 964.64 | 957.15 | 933.24 | 879.02 | 802.14 | 705.82 | 581.8 | 508.52 | 467.5 | 974.1668 | 940.4286 | 908.4448 | 879.313 | 838.7075 | 802.7627 | 753.0178 | 706.9628 | 643.6694 | 583.6976 | 515.4736 | Xe-133m |  | 1.8973e-11 | 1.98e-11 | 4.0048e-11 | 4.8408e-11 | 3.522e-11 | 3.522e-11
522.5 | 955 | 947.75 | 924.49 | 871.47 | 795.71 | 700.15 | 577.02 | 504.84 | 522.5 | 964.2216 | 931.4832 | 900.2436 | 871.7565 | 831.7448 | 796.3236 | 746.9754 | 701.2837 | 638.4454 | 578.9039 | 511.6892 | Xe-135 |  | 1.8503e-11 | 2.672e-11 | 8.3819e-11 | 1.0639e-10 | 7.5128e-11 | 7.5128e-11
577.5 | 937.67 | 930.62 | 907.94 | 855.74 | 779.96 | 682.12 | 550.06 | 469.23 | 577.5 | 946.6372 | 914.7588 | 884.0686 | 856.0221 | 816.0043 | 780.5738 | 730.0626 | 683.2808 | 615.9403 | 552.0806 | 476.9 | I-131 |  | 1.5781e-12 | 3.9577e-12 | 1.7063e-11 | 2.216e-11 | 1.5429e-11 | 1.5429e-11
632.5 | 916.22 | 909.46 | 887.64 | 837.11 | 763.2 | 667.34 | 538.38 | 460.34 | 632.5 | 924.8183 | 894.2003 | 864.5323 | 837.383 | 798.3548 | 763.7986 | 714.3124 | 668.4773 | 602.7138 | 540.3531 | 467.7453 | I-132 |  | 1.4383e-11 | 3.6173e-11 | 1.5614e-10 | 2.0278e-10 | 1.4117e-10 | 1.4117e-10
687.5 | 892.56 | 886.12 | 865.24 | 816.67 | 745.32 | 652.54 | 527.77 | 452.4 | 687.5 | 900.7513 | 871.5177 | 843.0286 | 816.9324 | 779.2572 | 745.8979 | 698.0032 | 653.6408 | 590.0136 | 529.679 | 459.5519 | I-133 |  | 4.803e-12 | 1.2045e-11 | 5.1953e-11 | 6.7474e-11 | 4.697e-11 | 4.697e-11
742.5 | 867.61 | 861.44 | 841.42 | 794.68 | 725.8 | 636.16 | 515.38 | 442.47 | 742.5 | 875.4579 | 847.4391 | 820.0455 | 794.9325 | 758.5623 | 726.3579 | 680.0845 | 637.2235 | 575.6331 | 517.228 | 449.3885 | I-134 |  | 2.3115e-11 | 5.8405e-11 | 2.5288e-10 | 3.2852e-10 | 2.2867e-10 | 2.2867e-10
797.5 | 840.32 | 834.41 | 815.23 | 770.37 | 704.03 | 617.39 | 500.43 | 429.95 | 797.5 | 847.8372 | 820.9966 | 794.7152 | 770.6124 | 735.5842 | 704.5673 | 659.8445 | 618.4179 | 558.7774 | 502.2195 | 436.6379 | I-135 |  | 8.4716e-12 | 2.1218e-11 | 9.1486e-11 | 1.1883e-10 | 8.273e-11 | 8.273e-11
852.5 | 806.67 | 801 | 782.78 | 740.34 | 677.31 | 594.53 | 482.34 | 414.6 | 852.5 | 813.8819 | 788.2579 | 763.3719 | 740.5693 | 707.2898 | 677.8205 | 635.093 | 595.5121 | 538.3078 | 484.0565 | 421.0279 | Sr-89 |  | 5.0347e-17 | 2.2356e-15 | 2.7829e-14 | 3.7427e-14 | 2.3087e-14 | 2.3087e-14
907.5 | 762.21 | 756.69 | 739.45 | 700.25 | 642.12 | 565.05 | 459.7 | 395.9 | 907.5 | 769.2311 | 744.6333 | 721.5236 | 700.4618 | 669.7692 | 642.5908 | 602.8151 | 565.9644 | 512.2556 | 461.3119 | 401.954 | Sr-90 |  | 4.8266e-17 | 2.1555e-15 | 2.7369e-14 | 3.6868e-14 | 2.2626e-14 | 2.2626e-14
962.5 | 704.73 | 698.87 | 681.93 | 646.2 | 594.79 | 526.24 | 431.76 | 374.43 | 962.5 | 712.1836 | 687.0231 | 665.5904 | 646.3931 | 619.2429 | 595.2064 | 559.8302 | 527.0533 | 478.8929 | 433.2056 | 379.8701 | Cs-134 |  | 5.8405e-14 | 4.5714e-13 | 1.1506e-11 | 1.5822e-11 | 7.8221e-12 | 7.8221e-12
1017.5 | 638.96 | 631.45 | 612.92 | 579.76 | 535.53 | 478.12 | 400.39 | 353.49 | 1017.5 | 648.5123 | 618.4911 | 597.7557 | 579.9392 | 556.5677 | 535.8882 | 506.2515 | 478.8011 | 439.1669 | 401.5793 | 357.9404 | Cs-137 |  | 6.3179e-14 | 5.2244e-13 | 1.21e-11 | 1.6602e-11 | 8.3034e-12 | 8.3034e-12
1072.5 | 556.51 | 544.12 | 521.81 | 495.48 | 462.95 | 421.76 | 371.14 | 342.35 | 1072.5 | 572.2694 | 528.5176 | 509.7691 | 495.6223 | 478.4227 | 463.2135 | 441.9435 | 422.2487 | 396.3926 | 371.9145 | 345.0819 | Ag-110m |  | 5.9607e-12 | 1.3971e-10 | 7.4604e-10 | 8.9049e-10 | 7.1956e-10 | 7.1956e-10
24h | [8 empty] | 24h
R/Z[cm] | 17.68 | 31.58 | 54.25 | 82.31 | 106.26 | 125.73 | 142.56 | 150.78 | R/Z[cm] | 0 | 47.4342 | 67.082 | 82.1584 | 94.8683 | 106.066 | 116.1895 | 125.499 | 134.1641 | 142.3025 | 150 | 倍数New/FSAR |  | 2h | 8h | 24h | 48h | 72h | 96h
27.5 | 652.62 | 645.86 | 625.41 | 582.86 | 528.36 | 466.91 | 396.84 | 359.04 | 27.5 | 661.2183 | 631.5584 | 605.9516 | 583.0899 | 554.2826 | 528.8014 | 497.0211 | 467.6391 | 431.7956 | 397.9121 | 362.6269 | Kr-83m |  | 0.83344 | 1.0672 | 1.1387 | 1.3102 | 1.7941 | 1.3442
82.5 | 890.32 | 879.36 | 846.54 | 779.06 | 694.21 | 600.38 | 492.27 | 432.49 | 82.5 | 904.2605 | 856.4075 | 815.6809 | 779.4246 | 734.5684 | 694.8972 | 646.3577 | 601.4932 | 546.2024 | 493.9241 | 438.1626 | Kr85 |  | 0.2836 | 0.16118 | 0.98471 | 1.2659 | 1.6085 | 1.2311
137.5 | 1031.19 | 1018.23 | 979.34 | 899.53 | 799.6 | 689.97 | 565.09 | 496.37 | 137.5 | 1047.6744 | 991.0324 | 942.8423 | 899.9612 | 847.1311 | 800.4094 | 743.6898 | 691.2707 | 627.3884 | 567.0007 | 502.8909 | Kr-85m |  | 0.83332 | 1.0688 | 1.1378 | 1.308 | 1.7905 | 1.3446
192.5 | 1142.31 | 1127.88 | 1084.66 | 996.49 | 886.72 | 766.58 | 630.85 | 556.3 | 192.5 | 1160.6641 | 1097.6543 | 1044.3392 | 996.9664 | 938.9314 | 887.6091 | 825.4498 | 768.0054 | 698.5611 | 632.9267 | 563.3741 | Kr-87 |  | 0.83069 | 1.0597 | 1.1304 | 1.3011 | 1.7815 | 1.3338
241.5 | 1227.1 | 1211.82 | 1165.94 | 1072.58 | 957.19 | 831.41 | 689.18 | 610.26 | 241.5 | 1246.5353 | 1179.734 | 1123.2458 | 1073.0845 | 1012.0745 | 958.1246 | 893.0435 | 832.9023 | 760.1338 | 691.3562 | 617.7488 | Kr-88 |  | 0.82718 | 1.0604 | 1.1316 | 1.3022 | 1.7825 | 1.3368
296.5 | 1302.72 | 1287.1 | 1239.79 | 1143 | 1024.07 | 896.66 | 756.52 | 680.4 | 296.5 | 1322.5877 | 1254.014 | 1195.5272 | 1143.523 | 1080.6383 | 1025.0333 | 959.0922 | 898.1716 | 826.4311 | 758.6642 | 687.6231 | Xe-131m |  | 0.83359 | 1.0603 | 1.0226 | 1.1429 | 1.5661 | 1.236
357.5 | 1359.36 | 1343.48 | 1295.41 | 1196.41 | 1074.42 | 944.4 | 801.93 | 723.98 | 357.5 | 1379.5584 | 1309.8625 | 1250.1366 | 1196.9449 | 1132.4438 | 1075.4081 | 1008.1111 | 945.9426 | 873.0035 | 804.1098 | 731.3767 | Xe-133 |  | 0.83234 | 1.0598 | 1.0633 | 1.2025 | 1.6464 | 1.2735
412.5 | 1382.33 | 1366.34 | 1317.99 | 1218.32 | 1095.31 | 964.49 | 821.7 | 743.52 | 412.5 | 1402.6684 | 1332.5266 | 1272.4102 | 1218.8585 | 1153.8189 | 1096.3063 | 1028.5931 | 966.0421 | 892.9331 | 823.8847 | 750.9385 | Xe-133m |  | 0.33896 | 0.59796 | 0.9532 | 1.1404 | 1.5158 | 1.1566
467.5 | 1380.6 | 1364.67 | 1316.47 | 1217.08 | 1094.51 | 964.42 | 822.92 | 745.65 | 467.5 | 1400.862 | 1330.9615 | 1271.0182 | 1217.617 | 1152.8097 | 1095.5028 | 1028.1654 | 965.9634 | 893.5096 | 825.085 | 752.9822 | Xe-135 |  | 0.83385 | 1.0652 | 1.1254 | 1.2919 | 1.7691 | 1.3316
522.5 | 1356.93 | 1341.07 | 1293.06 | 1194.1 | 1072.18 | 942.64 | 802.2 | 726.54 | 522.5 | 1377.103 | 1307.4944 | 1247.8049 | 1194.6347 | 1130.1705 | 1073.1675 | 1006.1159 | 944.1769 | 872.2608 | 804.3488 | 733.7194 | I-131 |  | 0.1927 | 0.42104 | 0.9016 | 1.0789 | 1.4897 | 1.1135
577.5 | 1317.02 | 1301.26 | 1253.45 | 1155.05 | 1033.09 | 900.63 | 750.54 | 666.33 | 577.5 | 1337.0658 | 1267.8243 | 1208.451 | 1155.5817 | 1091.0995 | 1034.0778 | 965.5368 | 902.2015 | 825.4149 | 752.8364 | 674.3207 | I-132 |  | 0.18782 | 0.41113 | 0.97731 | 1.1916 | 1.6456 | 1.177
632.5 | 1268.28 | 1252.94 | 1206.42 | 1111.06 | 992.78 | 863.7 | 718.12 | 637.73 | 632.5 | 1287.7916 | 1220.4064 | 1162.8112 | 1111.5753 | 1049.0392 | 993.738 | 926.9505 | 865.2314 | 790.745 | 720.3474 | 645.3582 | I-133 |  | 0.19223 | 0.42151 | 0.97801 | 1.1874 | 1.6399 | 1.1848
687.5 | 1213.96 | 1199.28 | 1154.94 | 1064.13 | 951.05 | 827.12 | 687.29 | 610.27 | 687.5 | 1232.6321 | 1168.271 | 1113.4119 | 1064.6207 | 1004.8358 | 951.9659 | 887.847 | 828.5903 | 757.0465 | 689.4295 | 617.5785 | I-134 |  | 0.18024 | 0.3928 | 0.93524 | 1.1408 | 1.5758 | 1.125
742.5 | 1155.09 | 1141.22 | 1099.42 | 1013.55 | 906.04 | 787.86 | 654.15 | 580.48 | 742.5 | 1172.7318 | 1111.9874 | 1060.151 | 1014.014 | 957.1765 | 906.9108 | 845.7694 | 789.2621 | 720.8534 | 656.1958 | 587.4706 | I-135 |  | 0.19243 | 0.42281 | 0.99767 | 1.2145 | 1.6772 | 1.2037
797.5 | 1092.33 | 1079.38 | 1040.26 | 959.49 | 857.87 | 745.94 | 618.85 | 548.76 | 797.5 | 1108.8017 | 1052.0216 | 1003.3233 | 959.9264 | 906.2049 | 858.6931 | 800.7868 | 747.268 | 682.2509 | 620.7945 | 555.4109 | Sr-89 |  | 0.0015181 | 0.091246 | 8.1657 | 3.3556 | 2.4723 | 1.6681
852.5 | 1025.24 | 1013.26 | 976.95 | 901.67 | 806.59 | 701.76 | 582.18 | 516.07 | 852.5 | 1040.4779 | 987.8668 | 942.5239 | 902.0768 | 851.8142 | 807.3601 | 753.1278 | 703.0037 | 641.8344 | 584.0096 | 522.3432 | Sr-90 |  | 0.001519 | 0.091092 | 8.2915 | 3.4913 | 2.6228 | 1.7956
907.5 | 951.87 | 940.89 | 907.6 | 838.62 | 751.44 | 655 | 544.26 | 482.9 | 907.5 | 965.8359 | 917.6088 | 876.055 | 838.9927 | 792.9066 | 752.1461 | 702.2566 | 656.1442 | 599.5045 | 545.9544 | 488.7225 | Cs-134 |  | 0.021061 | 0.44391 | 4.5337 | 11.6505 | 16.0665 | 12.6779
962.5 | 866.35 | 856.4 | 826.5 | 765.32 | 688.42 | 602.96 | 504.16 | 449.28 | 962.5 | 879.0058 | 835.4896 | 798.5219 | 765.6506 | 724.997 | 689.0429 | 644.8363 | 603.9739 | 553.448 | 505.6717 | 454.4876 | Cs-137 |  | 0.022473 | 0.44849 | 4.5871 | 11.1343 | 15.1553 | 11.9586
1017.5 | 753.61 | 744.56 | 718.68 | 668.18 | 605.88 | 537.03 | 457.84 | 413.77 | 1017.5 | 765.1211 | 726.4609 | 695.586 | 668.4529 | 635.5126 | 606.3846 | 570.7672 | 537.8469 | 497.3452 | 459.0516 | 417.9518 | Ag-110m |  | 0.0039496 | 0.16537 | 0.603 | 5.3814 | 18.8811 | 28.9803
1072.5 | 568.95 | 558.8 | 539.51 | 510.11 | 475.09 | 436.66 | 395.79 | 374.5 | 1072.5 | 581.8602 | 545.3096 | 526.0652 | 510.2689 | 491.747 | 475.3736 | 455.4911 | 437.1159 | 416.1787 | 396.4153 | 376.5202
48h | [8 empty] | 48h
R/Z[cm] | 17.68 | 31.58 | 54.25 | 82.31 | 106.26 | 125.73 | 142.56 | 150.78 | R/Z[cm] | 0 | 47.4342 | 67.082 | 82.1584 | 94.8683 | 106.066 | 116.1895 | 125.499 | 134.1641 | 142.3025 | 150 | 氦气排放
27.5 | 682.43 | 675.91 | 656.37 | 616.36 | 566.31 | 511.65 | 451.64 | 419.94 | 27.5 | 690.7231 | 662.2448 | 638.0731 | 616.5762 | 590.116 | 566.7154 | 538.434 | 512.2985 | 481.577 | 452.5582 | 422.948 | H | MOL
82.5 | 934.86 | 924.17 | 892.45 | 828 | 748.16 | 661.98 | 566.46 | 514.36 | 82.5 | 948.4571 | 901.9868 | 862.9766 | 828.3482 | 786.1354 | 748.8067 | 704.2091 | 663.0025 | 614.1117 | 567.9215 | 519.3038 | 0.005 | 1703.2 | 18 | 0.2265%
137.5 | 1085.11 | 1072.51 | 1035.04 | 959.25 | 866.05 | 766.11 | 656.84 | 597.64 | 137.5 | 1101.1365 | 1046.3055 | 1000.3807 | 959.6595 | 910.38 | 866.8049 | 815.0816 | 767.2957 | 711.3511 | 658.5119 | 603.2575 | 0.01 | 3402.5 | 36 | 0.4524%
192.5 | 1200.9 | 1187.03 | 1145.77 | 1062.66 | 961.43 | 853.81 | 737.06 | 673.8 | 192.5 | 1218.5418 | 1158.175 | 1107.7632 | 1063.1091 | 1009.5794 | 962.2499 | 906.5449 | 855.0868 | 795.3027 | 738.8463 | 679.8028 | 0.02 | 6788.8 | 72 | 0.9027%
241.5 | 1286.68 | 1272.33 | 1229.34 | 1142.38 | 1036.82 | 925.59 | 805.01 | 738.71 | 241.5 | 1304.9324 | 1242.2651 | 1189.5726 | 1142.8499 | 1087.029 | 1037.675 | 980.0938 | 926.9097 | 865.1633 | 806.8549 | 745.0012 | 0.05 | 16849 | 180 | 2.24%
296.5 | 1362.02 | 1347.52 | 1304.02 | 1215.47 | 1107.84 | 996.17 | 878.93 | 815.89 | 296.5 | 1380.4632 | 1317.0985 | 1263.5254 | 1215.9485 | 1159.0335 | 1108.7117 | 1050.8894 | 997.4949 | 937.4171 | 880.7238 | 821.8719 | 0.1 | 33293 | 360 | 4.427%
357.5 | 1419.11 | 1404.48 | 1360.59 | 1271.24 | 1162.08 | 1048.52 | 930.02 | 865.99 | 357.5 | 1437.7185 | 1373.7857 | 1319.7296 | 1271.7228 | 1214.0013 | 1162.9641 | 1104.1656 | 1049.8673 | 989.1357 | 931.8331 | 872.0658 | 0.5 | 151720 | 1800 | 20.17%
412.5 | 1442.77 | 1428.1 | 1384.06 | 1294.58 | 1185.1 | 1071.04 | 952.46 | 888.39 | 412.5 | 1461.4294 | 1397.3008 | 1343.1402 | 1295.0635 | 1237.1735 | 1185.9867 | 1126.9306 | 1072.3932 | 1011.6156 | 954.2743 | 894.4696 | 1 | 272900 | 3600 | 36.29%
467.5 | 1441.61 | 1426.97 | 1383.03 | 1293.73 | 1184.59 | 1071.16 | 953.65 | 890.32 | 467.5 | 1460.2312 | 1396.2408 | 1342.1925 | 1294.2125 | 1236.5018 | 1185.474 | 1126.7419 | 1072.5058 | 1012.2718 | 955.4479 | 896.3294 | 3 | 560470 | 10800 | 74.53%
522.5 | 1417.77 | 1403.12 | 1359.14 | 1269.63 | 1160.4 | 1047.26 | 930.58 | 868.55 | 522.5 | 1436.404 | 1372.3628 | 1318.2064 | 1270.1136 | 1212.3546 | 1161.2847 | 1102.6998 | 1048.6023 | 988.7877 | 932.3652 | 874.4361 | 5 | 676410 | 18000 | 89.94%
577.5 | 1376.62 | 1361.93 | 1317.82 | 1227.7 | 1117.31 | 1001.27 | 876.13 | 806.67 | 577.5 | 1395.3048 | 1331.0819 | 1276.6075 | 1228.1869 | 1169.8163 | 1118.2041 | 1058.1308 | 1002.6467 | 938.5581 | 878.0447 | 813.2611 | 7 | 722840 | 25200 | 96.12%
632.5 | 1325.59 | 1311.16 | 1267.77 | 1179.27 | 1071.37 | 957.99 | 836.08 | 769.54 | 632.5 | 1343.9441 | 1280.8154 | 1227.2983 | 1179.7482 | 1122.692 | 1072.2439 | 1013.5474 | 959.3352 | 896.8968 | 837.9453 | 775.854 | 8 | 734220 | 28800 | 97.63%
687.5 | 1268.24 | 1254.27 | 1212.22 | 1126.96 | 1023.32 | 913.92 | 795.86 | 731.63 | 687.5 | 1286.009 | 1224.8625 | 1173.23 | 1127.4207 | 1072.6157 | 1024.1594 | 967.5271 | 915.2179 | 854.7562 | 797.6664 | 737.7248 | 9 | 740840 | 32400 | 98.51%
742.5 | 1205.55 | 1192.13 | 1151.96 | 1070.76 | 971.77 | 866.54 | 752.47 | 690.52 | 742.5 | 1222.6195 | 1164.0373 | 1114.8267 | 1071.1987 | 1018.854 | 972.5718 | 918.1038 | 867.7885 | 809.3757 | 754.2153 | 696.3985 | 10 | 743040 | 36000 | 98.8%
797.5 | 1138.34 | 1125.68 | 1087.84 | 1011.12 | 916.93 | 816.13 | 706.39 | 646.86 | 797.5 | 1154.4428 | 1099.2168 | 1052.7554 | 1011.5345 | 961.7309 | 917.6929 | 865.523 | 817.3259 | 761.1356 | 708.0691 | 652.5088 | 20 | 743040 | 72000 | 98.8%
852.5 | 1066.49 | 1054.72 | 1019.45 | 947.53 | 858.61 | 763.04 | 658.38 | 601.5 | 852.5 | 1081.4608 | 1030.0541 | 986.5605 | 947.9186 | 900.9043 | 859.3302 | 809.8703 | 764.1739 | 710.5914 | 659.9813 | 606.8974
907.5 | 987.27 | 976.46 | 944 | 877.66 | 795.3 | 706.42 | 608.19 | 554.59 | 907.5 | 1001.0197 | 953.7592 | 913.6622 | 878.0185 | 834.474 | 795.9671 | 749.9721 | 707.4745 | 657.1936 | 609.693 | 559.6761
962.5 | 892.86 | 883.09 | 853.95 | 794.93 | 721.97 | 642.81 | 554.24 | 505.65 | 962.5 | 905.2869 | 862.7111 | 826.9597 | 795.2489 | 756.673 | 722.5609 | 681.5992 | 643.7492 | 598.4246 | 555.5952 | 510.2607
1017.5 | 766.8 | 758.11 | 733.29 | 685.08 | 626.52 | 563.22 | 492.35 | 453.32 | 1017.5 | 777.8532 | 740.7522 | 711.2432 | 685.3405 | 654.3737 | 626.9943 | 594.2376 | 563.971 | 527.7047 | 493.4343 | 457.0236
1072.5 | 566.21 | 556.9 | 539.49 | 512.42 | 480.83 | 447.27 | 413.11 | 395.91 | 1072.5 | 578.0518 | 544.7244 | 527.1107 | 512.5663 | 495.8556 | 481.0859 | 463.7147 | 447.6682 | 430.1513 | 413.6327 | 397.5421
72h | [8 empty] | 72h
R/Z[cm] | 17.68 | 31.58 | 54.25 | 82.31 | 106.26 | 125.73 | 142.56 | 150.78 | R/Z[cm] | 0 | 47.4342 | 67.082 | 82.1584 | 94.8683 | 106.066 | 116.1895 | 125.499 | 134.1641 | 142.3025 | 150
27.5 | 680.9 | 675.06 | 657.59 | 622 | 577.82 | 530.12 | 478.39 | 451.08 | 27.5 | 688.3281 | 662.8424 | 641.3144 | 622.1923 | 598.8339 | 578.1778 | 553.4935 | 530.6859 | 504.1964 | 479.1815 | 453.6715
82.5 | 924.13 | 914.42 | 885.69 | 827.46 | 755.58 | 678.47 | 594.02 | 548.05 | 82.5 | 936.4806 | 894.3278 | 859.061 | 827.7746 | 789.7693 | 756.1622 | 716.2547 | 679.3848 | 636.1493 | 595.3121 | 552.4121
137.5 | 1070.67 | 1059.24 | 1025.31 | 956.76 | 872.71 | 783.14 | 686.35 | 634.05 | 137.5 | 1085.2083 | 1035.5112 | 993.9616 | 957.1304 | 912.6879 | 873.3908 | 827.0302 | 784.2027 | 734.6353 | 687.8309 | 639.0128
192.5 | 1183.46 | 1170.91 | 1133.64 | 1058.66 | 967.6 | 871.43 | 768.26 | 712.42 | 192.5 | 1199.4229 | 1144.8454 | 1099.3511 | 1059.0651 | 1010.9121 | 968.3375 | 918.5543 | 872.571 | 819.728 | 769.8385 | 717.7187
241.5 | 1266.99 | 1254.01 | 1215.21 | 1136.93 | 1042.2 | 943.01 | 836.69 | 778.29 | 241.5 | 1283.4998 | 1226.8754 | 1179.412 | 1137.353 | 1087.2577 | 1042.9673 | 991.6141 | 944.1868 | 889.7295 | 838.3167 | 783.8316
296.5 | 1340.43 | 1327.36 | 1288.2 | 1208.67 | 1112.34 | 1012.97 | 909.75 | 854.34 | 296.5 | 1357.0543 | 1299.9736 | 1251.8304 | 1209.0997 | 1158.1588 | 1113.1202 | 1061.6623 | 1014.1489 | 961.243 | 911.3293 | 859.5979
357.5 | 1396.62 | 1383.48 | 1344.06 | 1263.98 | 1166.45 | 1065.51 | 961.18 | 904.89 | 357.5 | 1413.3333 | 1355.9118 | 1307.4388 | 1264.4127 | 1212.8395 | 1167.2399 | 1114.9716 | 1066.7076 | 1013.2267 | 962.7763 | 910.2314
412.5 | 1420.78 | 1407.6 | 1368.1 | 1287.97 | 1190.23 | 1088.88 | 984.44 | 928.06 | 412.5 | 1437.5442 | 1379.9758 | 1331.456 | 1288.403 | 1236.7194 | 1191.0216 | 1138.5425 | 1090.0824 | 1036.5416 | 986.038 | 933.4099
467.5 | 1421.16 | 1408.01 | 1368.58 | 1288.59 | 1191.13 | 1090.31 | 986.77 | 931.01 | 467.5 | 1437.886 | 1380.4348 | 1332 | 1289.0222 | 1237.4862 | 1191.9194 | 1139.7128 | 1091.5061 | 1038.4226 | 988.3542 | 936.3011
522.5 | 1399.58 | 1386.4 | 1346.87 | 1266.56 | 1168.86 | 1068.16 | 965.36 | 910.77 | 522.5 | 1416.3442 | 1358.7549 | 1310.1437 | 1266.9939 | 1215.3304 | 1169.6513 | 1117.504 | 1069.3547 | 1016.6435 | 966.9329 | 915.9501
577.5 | 1360.92 | 1347.66 | 1307.88 | 1226.78 | 1127.71 | 1024.16 | 913.8 | 852.63 | 577.5 | 1377.786 | 1319.84 | 1270.7924 | 1227.2182 | 1174.832 | 1128.5124 | 1074.9006 | 1025.3885 | 968.8549 | 915.4885 | 858.4345
632.5 | 1312.09 | 1299.02 | 1259.73 | 1179.79 | 1082.65 | 981.31 | 873.7 | 815.03 | 632.5 | 1328.7143 | 1271.5427 | 1223.1729 | 1180.2219 | 1128.854 | 1083.4368 | 1030.9676 | 982.5123 | 927.383 | 875.3465 | 820.5972
687.5 | 1256.48 | 1243.76 | 1205.56 | 1128.26 | 1034.65 | 936.6 | 832.08 | 775.25 | 687.5 | 1272.6591 | 1217.045 | 1170.2102 | 1128.6777 | 1079.175 | 1035.4082 | 984.6455 | 937.7633 | 884.2215 | 833.6792 | 780.6426
742.5 | 1195.07 | 1182.81 | 1146.19 | 1072.28 | 982.54 | 887.88 | 786.39 | 731.3 | 742.5 | 1210.664 | 1157.2 | 1112.3904 | 1072.6794 | 1025.2243 | 983.2668 | 934.2644 | 889.0031 | 837.0199 | 787.9428 | 736.5275
797.5 | 1128.72 | 1117.12 | 1082.47 | 1012.31 | 926.52 | 835.38 | 737.2 | 684 | 797.5 | 1143.4745 | 1092.8877 | 1050.3853 | 1012.6891 | 967.3255 | 927.2149 | 880.0395 | 836.4613 | 786.1787 | 738.7022 | 689.0482
852.5 | 1057.35 | 1046.51 | 1014.03 | 947.93 | 866.51 | 779.54 | 685.34 | 634.26 | 852.5 | 1071.1379 | 1023.7953 | 983.802 | 948.2872 | 905.2369 | 867.1695 | 822.1562 | 780.5718 | 732.3332 | 686.7813 | 639.107
907.5 | 978.37 | 968.36 | 938.31 | 877.02 | 801.19 | 719.82 | 630.86 | 582.44 | 907.5 | 991.1021 | 947.3447 | 910.2816 | 877.3512 | 837.2581 | 801.8042 | 759.6921 | 720.7854 | 675.2392 | 632.2211 | 587.0346
962.5 | 884.46 | 875.38 | 848.31 | 793.57 | 726.08 | 653.26 | 572.59 | 528.43 | 962.5 | 896.0092 | 856.4487 | 823.277 | 793.8658 | 758.1812 | 726.6266 | 688.9425 | 654.124 | 612.8336 | 573.8243 | 532.6204
1017.5 | 760.16 | 752.1 | 729.06 | 684.31 | 630.05 | 571.73 | 506.96 | 471.34 | 1017.5 | 770.4119 | 735.9871 | 708.5955 | 684.5518 | 655.8584 | 630.4895 | 600.3074 | 572.4219 | 539.2716 | 507.951 | 474.72
1072.5 | 564.69 | 556.13 | 540.27 | 515.26 | 486.13 | 455.49 | 424.76 | 409.46 | 1072.5 | 575.5778 | 545.0384 | 528.8327 | 515.3951 | 499.9855 | 486.3659 | 470.5039 | 455.8535 | 440.0902 | 425.2302 | 410.9118
96h | [8 empty] | 96h
R/Z[cm] | 17.68 | 31.58 | 54.25 | 82.31 | 106.26 | 125.73 | 142.56 | 150.78 | R/Z[cm] | 0 | 47.4342 | 67.082 | 82.1584 | 94.8683 | 106.066 | 116.1895 | 125.499 | 134.1641 | 142.3025 | 150
27.5 | 674.59 | 669.2 | 653.11 | 620.38 | 579.85 | 536.28 | 489.16 | 464.21 | 27.5 | 681.4458 | 657.9475 | 638.1423 | 620.5568 | 599.1278 | 580.1783 | 557.6297 | 536.7969 | 512.6666 | 489.881 | 466.5775
82.5 | 906.24 | 897.21 | 870.52 | 816.46 | 749.76 | 678.33 | 600.37 | 557.93 | 82.5 | 917.7256 | 878.5445 | 845.798 | 816.7521 | 781.4854 | 750.3002 | 713.3314 | 679.1775 | 639.2616 | 601.5628 | 561.9572
137.5 | 1046.4 | 1035.78 | 1004.25 | 940.49 | 862.27 | 779.05 | 689.43 | 641.02 | 137.5 | 1059.908 | 1013.7296 | 975.0921 | 940.8345 | 899.4749 | 862.9035 | 819.8287 | 780.0373 | 734.1384 | 690.8012 | 645.6136
192.5 | 1154.06 | 1142.39 | 1107.77 | 1038.12 | 953.42 | 864 | 768.35 | 716.61 | 192.5 | 1168.9036 | 1118.1787 | 1075.9186 | 1038.4963 | 993.707 | 954.106 | 907.8167 | 865.0609 | 816.0666 | 769.8135 | 721.5196
241.5 | 1234.05 | 1221.92 | 1185.74 | 1112.94 | 1024.94 | 932.73 | 834.06 | 779.9 | 241.5 | 1249.4787 | 1196.6177 | 1152.448 | 1113.3334 | 1066.7967 | 1025.6528 | 977.9138 | 933.824 | 883.2831 | 835.5697 | 785.0393
296.5 | 1304.7 | 1292.49 | 1255.89 | 1181.71 | 1092.16 | 999.88 | 904.04 | 852.58 | 296.5 | 1320.2304 | 1266.894 | 1221.967 | 1182.1108 | 1134.7539 | 1092.8853 | 1045.0981 | 1000.9748 | 951.8514 | 905.5064 | 857.4631
357.5 | 1359.1 | 1346.83 | 1310.03 | 1235.22 | 1144.39 | 1050.66 | 953.76 | 901.45 | 357.5 | 1374.7067 | 1321.0941 | 1275.8189 | 1235.6242 | 1187.5927 | 1145.1257 | 1096.5887 | 1051.772 | 1002.1002 | 955.2426 | 906.4137
412.5 | 1383.13 | 1370.83 | 1333.96 | 1259.08 | 1167.97 | 1073.81 | 976.78 | 924.35 | 412.5 | 1398.7749 | 1345.0451 | 1299.7168 | 1259.4846 | 1211.3059 | 1168.7079 | 1119.9494 | 1074.9271 | 1025.185 | 978.2646 | 929.3251
467.5 | 1384.62 | 1372.35 | 1335.54 | 1260.78 | 1169.9 | 1076.19 | 979.95 | 928.08 | 467.5 | 1400.2267 | 1346.6071 | 1301.3517 | 1261.184 | 1213.1265 | 1170.6361 | 1122.1089 | 1077.3018 | 1027.9609 | 981.4225 | 933.002
522.5 | 1365.19 | 1352.88 | 1315.93 | 1240.84 | 1149.72 | 1056.09 | 960.52 | 909.73 | 522.5 | 1380.8476 | 1327.0392 | 1281.5908 | 1241.2457 | 1193.0607 | 1150.458 | 1101.9697 | 1057.2008 | 1008.1967 | 961.9823 | 914.5495
577.5 | 1329.26 | 1316.86 | 1279.61 | 1203.73 | 1111.32 | 1014.93 | 912.29 | 855.38 | 577.5 | 1345.0321 | 1290.8094 | 1244.9095 | 1204.14 | 1155.2742 | 1112.0685 | 1062.1621 | 1016.0736 | 963.4936 | 913.8604 | 860.7802
632.5 | 1283.21 | 1270.94 | 1234.1 | 1159.36 | 1068.74 | 974.26 | 874.1 | 819.5 | 632.5 | 1298.8167 | 1245.1761 | 1199.9209 | 1159.7638 | 1111.8428 | 1069.474 | 1020.5562 | 975.3809 | 924.0665 | 875.6325 | 824.681
687.5 | 1230.18 | 1218.24 | 1182.45 | 1110.2 | 1022.77 | 931.2 | 833.81 | 780.87 | 687.5 | 1245.367 | 1193.2104 | 1149.4096 | 1110.5904 | 1064.3555 | 1023.4781 | 976.0702 | 932.2864 | 882.3946 | 835.3001 | 785.8935
742.5 | 1171.22 | 1159.74 | 1125.48 | 1056.32 | 972.29 | 883.73 | 789.03 | 737.64 | 742.5 | 1185.8219 | 1135.7804 | 1093.8526 | 1056.6937 | 1012.2584 | 972.9706 | 927.1253 | 884.7807 | 836.2726 | 790.4789 | 742.5164
797.5 | 1107.28 | 1096.41 | 1063.93 | 998.1 | 917.58 | 832.13 | 740.38 | 690.65 | 797.5 | 1121.106 | 1073.6953 | 1033.8255 | 998.4557 | 955.8788 | 918.2322 | 874.0014 | 833.1438 | 786.151 | 741.7838 | 695.3689
852.5 | 1038.17 | 1027.97 | 997.43 | 935.22 | 858.61 | 776.93 | 688.74 | 640.92 | 852.5 | 1051.1438 | 1006.612 | 968.9809 | 935.5561 | 895.0491 | 859.2305 | 816.954 | 777.8991 | 732.735 | 690.0893 | 645.4577
907.5 | 961.46 | 952.01 | 923.66 | 865.83 | 794.34 | 717.78 | 634.35 | 588.95 | 907.5 | 973.4799 | 932.1836 | 897.2139 | 866.1425 | 828.3438 | 794.919 | 755.2952 | 718.6883 | 675.9704 | 635.6265 | 593.258
962.5 | 870.3 | 861.71 | 836.14 | 784.43 | 720.73 | 652.1 | 576.31 | 534.85 | 962.5 | 881.226 | 843.8277 | 812.4926 | 784.7094 | 751.0285 | 721.2459 | 685.7294 | 652.9142 | 614.1191 | 577.4696 | 538.7842
1017.5 | 750.1 | 742.5 | 720.78 | 678.53 | 627.31 | 572.32 | 511.44 | 477.96 | 1017.5 | 759.7668 | 727.3102 | 701.4588 | 678.7583 | 651.6725 | 627.7249 | 599.2657 | 572.9724 | 541.811 | 512.3715 | 481.1369
1072.5 | 562.27 | 554.24 | 539.41 | 515.88 | 488.44 | 459.63 | 430.87 | 416.57 | 1072.5 | 572.4837 | 543.8687 | 528.6496 | 516.0071 | 501.4917 | 488.6623 | 473.7472 | 459.9718 | 445.2174 | 431.31 | 417.9269

## DN10-源项
事故类型 | 破口类 |  |  |  |  | 事故源项 | 无过滤 | [8 empty] | 有过滤 | [7 empty] | 正常源项 |  |  |  |  | 事故源项 | [9 empty] | 瞬时释放 | [5 empty] | 升温释放 | [126 empty] | HTR-PM FSAR |  |  |  |  | 比例 | [6 empty] | CX PSAR-A | [6 empty] | 比例
事故进程 | DN10 | [39 empty] | 瞬时泄压比例 |  | 安全壳瞬时泄压 |  | 第一时段h | t0/h | t1/h |  |  | 泄压速率 | 升温比例 | 安全壳泄漏率/d | [13 empty] | 第二时段/h | t0/h | t1/h |  |  | 泄压速率 | 升温比例 | 安全壳泄漏率/d | [13 empty] | 第三时段/h | t0/h | t1/h |  |  | 泄压速率 | 升温比例 | 安全壳泄漏率/d | [13 empty] | 第四时段/h | t0/h | t1/h |  |  | 泄压速率 | 升温比例 | 安全壳泄漏率/d | [13 empty] | 第五时段/h | t0/h | t1/h |  |  | 泄压速率 | 升温比例 | 安全壳泄漏率/d | [13 empty] | 第六时段/h | t0/h | t1/h |  |  | 泄压速率 | 升温比例 | 安全壳泄漏率/d
[29 empty] | 破口相关 |  | 进水相关 | [9 empty] | 0% |  | 0% |  | 2 | 0 | 2 |  |  | 0.001599 | 1% | 1e+20 | [13 empty] | 6 | 2 | 8 |  |  | 0.001599 | 45.69% | 1e+20 | [13 empty] | 16 | 8 | 24 |  |  | 0 | 33.01% | 1e+20 | [13 empty] | 24 | 24 | 48 |  |  | 0 | 8.386% | 1e+20 | [13 empty] | 48 | 48 | 96 |  |  | 0 | 1% | 1e+20 | [13 empty] | 624 | 96 | 720 |  |  | 0 | 1% | 1e+20
源项 | 计算参数 | 数值 | 单位 | 说明 | 核素 | 瞬时释放 | 0-2h释放 | 2-8h释放 | 8-24h释放 | 1-4天释放 | 4-30天释放 | 合计 | 瞬时总量 |  | 核素 | 瞬时释放 | 0-2h释放 | 2-8h释放 | 8-24h释放 | 1-4天释放 | 4-30天释放 | 合计 | 衰变常数λ | 堆芯总量,bq | 正常工况安全壳内剂量 | 冷却剂中稳态平衡量,bq | 氦净化系统低温吸附器和分子筛上的量 | 一回路表面沉积量 | 一回路表面解吸附释放量 | 石墨粉尘载带释放量 | 蒸发器表面沉积解吸因子 | 蒸发器表面沉积冲刷释放 | 燃料颗粒外的释放份额 | 元件外释放份额 | 腐蚀的燃料元件基体石墨的释放 | 水/汽反应导致破损颗粒的释放 | 泄压前燃料释放率 | 泄压前一回路升温附加释放量 | 泄压时燃料总量A | 泄压前一回路总量 | 泄压后一回路总量B | 泄压前安全壳总量 | 泄压后安全壳总量C | 瞬时释放量 | 时段长度T,s | 起始燃料总量A0 | 起始一回路总量B0 | 起始安全壳总量C0 | 起始环境总量D0 | 燃料向一回路释放率r, s-1 | 一回路向安全壳释放率f, s-1 | 安全壳向环境释放率w, s-1 | 临时变量R | 临时变量F | 临时变量W | 临时变量X | 临时变量Y | 临时变量Z | 结束燃料总量A(T) | 结束一回路总量B(T) | 结束安全壳总量C(T) | 结束环境总量D(T) | 燃料向一回路释放量AB（T) | 一回路向安全壳释放量BC（T) | 安全壳向环境释放量CD（T) | 时段长度T,s | 起始燃料总量A0 | 起始一回路总量B0 | 起始安全壳总量C0 | 起始环境总量D0 | 燃料向一回路释放率r, s-1 | 一回路向安全壳释放率f, s-1 | 安全壳向环境释放率w, s-1 | 临时变量R | 临时变量F | 临时变量W | 临时变量X | 临时变量Y | 临时变量Z | 结束燃料总量A(T) | 结束一回路总量B(T) | 结束安全壳总量C(T) | 结束环境总量D(T) | 燃料向一回路释放量AB（T) | 一回路向安全壳释放量BC（T) | 安全壳向环境释放量CD（T) | 时段长度T,s | 起始燃料总量A0 | 起始一回路总量B0 | 起始安全壳总量C0 | 起始环境总量D0 | 燃料向一回路释放率r, s-1 | 一回路向安全壳释放率f, s-1 | 安全壳向环境释放率w, s-1 | 临时变量R | 临时变量F | 临时变量W | 临时变量X | 临时变量Y | 临时变量Z | 结束燃料总量A(T) | 结束一回路总量B(T) | 结束安全壳总量C(T) | 结束环境总量D(T) | 燃料向一回路释放量AB（T) | 一回路向安全壳释放量BC（T) | 安全壳向环境释放量CD（T) | 时段长度T,s | 起始燃料总量A0 | 起始一回路总量B0 | 起始安全壳总量C0 | 起始环境总量D0 | 燃料向一回路释放率r, s-1 | 一回路向安全壳释放率f, s-1 | 安全壳向环境释放率w, s-1 | 临时变量R | 临时变量F | 临时变量W | 临时变量X | 临时变量Y | 临时变量Z | 结束燃料总量A(T) | 结束一回路总量B(T) | 结束安全壳总量C(T) | 结束环境总量D(T) | 燃料向一回路释放量AB（T) | 一回路向安全壳释放量BC（T) | 安全壳向环境释放量CD（T) | 时段长度T,s | 起始燃料总量A0 | 起始一回路总量B0 | 起始安全壳总量C0 | 起始环境总量D0 | 燃料向一回路释放率r, s-1 | 一回路向安全壳释放率f, s-1 | 安全壳向环境释放率w, s-1 | 临时变量R | 临时变量F | 临时变量W | 临时变量X | 临时变量Y | 临时变量Z | 结束燃料总量A(T) | 结束一回路总量B(T) | 结束安全壳总量C(T) | 结束环境总量D(T) | 燃料向一回路释放量AB（T) | 一回路向安全壳释放量BC（T) | 安全壳向环境释放量CD（T) | 时段长度T,s | 起始燃料总量A0 | 起始一回路总量B0 | 起始安全壳总量C0 | 起始环境总量D0 | 燃料向一回路释放率r, s-1 | 一回路向安全壳释放率f, s-1 | 安全壳向环境释放率w, s-1 | 临时变量R | 临时变量F | 临时变量W | 临时变量X | 临时变量Y | 临时变量Z | 结束燃料总量A(T) | 结束一回路总量B(T) | 结束安全壳总量C(T) | 结束环境总量D(T) | 燃料向一回路释放量AB（T) | 一回路向安全壳释放量BC（T) | 安全壳向环境释放量CD（T) |  | 瞬时释放 | 0-8h | 8-24h | 1-3 天 | 总计 | 瞬时释放 | 0-8h | 8-24h | 1-3 天 | 3天合计 | 合计 |  | 破口瞬时释放 | 0-8h | 8-24h | 1-2天 | 2-4天 | 4-30天 | 释放总量 | 破口瞬时释放 | 0-8h | 8-24h | 1-4天 | 4-30天 | 释放总量 | λ | T
放射性来源 | 一回路稳态释放 | 100% | 份额 |  | Kr-83m | 0 | 10168007270.2434 | 5923424882.5517 | 142808229.0509 | 329887.1933 | 1.4532e-08 | 16234570269.0393 | 0 |  | Kr-83m | 0 | 10168007270.2434 | 5923424882.5517 | 142808229.0509 | 329887.1933 | 1.4532e-08 | 16234570269.0393 | 0.00010521 | 23500000000000000 | 0 | 4250000000 | 179000000 | [7 empty] | 3438050 | 98700000000 | 6.3413e-11 | 0 | 23500000000000000 | 4429000000 | 4429000000 | 0 | 0 | 0 | 7200 | 23500000000000000 | 4429000000 | 0 | 0 | 5.7334e-11 | 0.0016004 | 1157407407407410 | 0.46882 | 4.6413e-06 | 0 | -5740890.7434 | -6.1242e-09 | 1 | 11017248675654900 | 394701270.6861 | 5.4578e-10 | 6229641467.3139 | 6802168757.3456 | 10168007270.2434 | 10168007270.2434 | 21600 | 11017248675654900 | 394701270.6861 | 5.4578e-10 | 6229641467.3139 | 6.3413e-11 | 0.0016273 | 1157407407407410 | 0.10304 | 5.5961e-17 | 0 | 56346.3474 | -9.1625e-12 | 1 | 1135243345896280 | 44238904.2157 | 6.2199e-11 | 2193316160.0343 | 5955947897.0117 | 5923424882.5517 | 5923424882.5517 | 57600 | 1135243345896280 | 44238904.2157 | 6.2199e-11 | 2193316160.0343 | 2.1235e-10 | 6.9546e-06 | 1157407407407410 | 0.0023337 | 0.0015634 | 0 | 240756.3722 | 6.1933e-11 | 1 | 2.6493e+12 | 26769081.4501 | 1.6085e-13 | 10856488.7877 | 2285835517.7909 | 142808229.0509 | 142808229.0509 | 86400 | 2.6493e+12 | 26769081.4501 | 1.6085e-13 | 10856488.7877 | 3.1019e-10 | 1.0137e-06 | 1157407407407410 | 0.00011273 | 0.00010328 | 0 | 794.6451 | 1.374e-13 | 1.0003 | 298662982.909 | 10428.606 | 9.1339e-18 | 1817.518 | 7809617.6347 | 329880.9452 | 329880.9452 | 172800 | 298662982.909 | 10428.606 | 9.1339e-18 | 1817.518 | 3.1019e-10 | 5.8162e-08 | 1157407407407410 | 1.2709e-08 | 1.2582e-08 | 0 | 0.092038 | 8.6098e-18 | 1.0054 | 3.7957 | 0.00033365 | 1.6767e-26 | 2.5444e-05 | 880.5068 | 6.2482 | 6.2482 | 2246400 | 3.7957 | 0.00033365 | 1.6767e-26 | 2.5444e-05 | 2.2473e-10 | 4.474e-09 | 1157407407407410 | 2.2568e-103 | 2.2353e-103 | 0 | 8.5158e-10 | 1.5477e-26 | 1.0529 | 8.566e-103 | 5.0496e-106 | 1.9519e-129 | 8.665e-108 | 8.1073e-06 | 1.4532e-08 | 1.4532e-08 | Kr-83m | 5560000000 | 3000000000 | 217000000 | 395000 | 8780000000 | 0% | 536.4% | 65.81% | 83.52% | 184.9% | 184.9% |  | 1129063323.1574 | 140440921.9328 | 12115600.5688 | 33581.6637 | 57.1974 | 4.3111e-08 | 1281653484.5201 | 0% | 11458% | 1179% | 980.7% | 33.71% | 1267% | 0.00010521 | 6588
| 沉积解吸 | 4.31 | 倍稳态 |  | Kr-85 | 0 | 1078692015.2538 | 8927387.1612 | 132795882.3786 | 169474745.6364 | 229903483.3243 | 1619793513.7542 | 0 |  | Kr-85 | 0 | 1078692015.2538 | 8927387.1612 | 132795882.3786 | 169474745.6364 | 229903483.3243 | 1619793513.7542 | 2.0421e-09 | 1860000000000000 | 0 | 46200000 | 1030000000 | [5 empty] | 0.00066 | 5.457e-05 | 2353548.582 | 87420000000 | 2.2235e-13 | 0 | 1860000000000000 | 1076200000 | 1076200000 | 0 | 0 | 0 | 7200 | 1860000000000000 | 1076200000 | 0 | 0 | 2.0475e-13 | 0.0016004 | 1157407407407410 | 0.99999 | 9.8999e-06 | 0 | -1721983.963 | -1.4881e-09 | 1 | 1859972650049210 | 248609.5881 | 3.4377e-13 | 1078677548.1619 | 2742001.2146 | 1078692015.2538 | 1078692015.2538 | 21600 | 1859972650049210 | 248609.5881 | 3.4377e-13 | 1078677548.1619 | 2.2235e-13 | 0.0016273 | 1157407407407410 | 0.99996 | 5.4306e-16 | 0 | 9.0128 | -5.7711e-15 | 1 | 1859890601902630 | 254136.9621 | 3.5731e-13 | 1087557160.5379 | 8932925.7381 | 8927387.1612 | 8927387.1612 | 57600 | 1859890601902630 | 254136.9621 | 3.5731e-13 | 1087557160.5379 | 7.0382e-12 | 6.9546e-06 | 1157407407407410 | 0.99988 | 0.66985 | 0 | 13088.4638 | 3.5578e-13 | 1 | 1859671094448600 | 621372087.4624 | 3.7337e-12 | 1220219751.0376 | 753952825.6368 | 132795882.3786 | 132795882.3786 | 86400 | 1859671094448600 | 621372087.4624 | 3.7337e-12 | 1220219751.0376 | 1.1189e-11 | 1.0137e-06 | 1157407407407410 | 0.99982 | 0.91598 | 0 | 20178.2004 | 3.1894e-12 | 1 | 1859341215003470 | 2290196427.7829 | 2.0059e-12 | 1348571239.4671 | 1797659301.3881 | 128575952.1389 | 128575952.1389 | 172800 | 1859341215003470 | 2290196427.7829 | 2.0059e-12 | 1348571239.4671 | 1.1189e-11 | 5.8162e-08 | 1157407407407410 | 0.99965 | 0.98965 | 0 | 20671.2204 | 1.8908e-12 | 1.0002 | 1858681631650740 | 5842223688.481 | 2.9358e-13 | 1388988081.269 | 3594362021.0606 | 40898793.4976 | 40898793.4976 | 2246400 | 1858681631650740 | 5842223688.481 | 2.9358e-13 | 1388988081.269 | 8.2318e-12 | 4.474e-09 | 1157407407407410 | 0.9954 | 0.98547 | 0 | 15274.2424 | 2.71e-13 | 1.0018 | 1850140601106870 | 39799020176.166 | 1.5384e-13 | 1612138090.334 | 34291635565.1317 | 229903483.3243 | 229903483.3243 | Kr-85 | 1710000000 | 34200000 | 98400000 | 246000000 | 2090000000 | 0% | 3180% | 135% | 68.89% | 66.5% | 77.5% |  | 344912399.1378 | 48589529.5623 | 104276496.3077 | 150434983.7596 | 286420913.4464 | 1510069381.5483 | 2444703703.7621 | 0% | 2238% | 127.3% | 38.79% | 15.22% | 66.26% | 2.0421e-09 | 339433500
| 粉尘载带 | 1 | 倍失压 | 1/500,碘10/500 | Kr-85m | 0 | 32524017729.6199 | 27627801463.5937 | 6321473664.089 | 387151643.1546 | 144.537 | 66860444644.9942 | 0 |  | Kr-85m | 0 | 32524017729.6199 | 27627801463.5937 | 6321473664.089 | 387151643.1546 | 144.537 | 66860444644.9942 | 4.2978e-05 | 65900000000000000 | 0 | 17900000000 | 1580000000 | [7 empty] | 9641170 | 276780000000 | 4.0737e-11 | 0 | 65900000000000000 | 19480000000 | 19480000000 | 0 | 0 | 0 | 7200 | 65900000000000000 | 19480000000 | 0 | 0 | 3.6831e-11 | 0.0016004 | 1157407407407410 | 0.73386 | 7.2652e-06 | 0 | -28748855.6942 | -2.6936e-08 | 1 | 48361182173104800 | 1113101845.9731 | 1.5391e-09 | 26007181250.0269 | 15030527206.5205 | 32524017729.6199 | 32524017729.6199 | 21600 | 48361182173104800 | 1113101845.9731 | 1.5391e-09 | 26007181250.0269 | 4.0737e-11 | 0.0016273 | 1157407407407410 | 0.39522 | 2.1464e-16 | 0 | 158745.6624 | -2.5839e-11 | 1 | 19113109750564300 | 478469968.5686 | 6.7271e-10 | 27057784571.4314 | 27722843320.5883 | 27627801463.5937 | 27627801463.5937 | 57600 | 19113109750564300 | 478469968.5686 | 6.7271e-10 | 27057784571.4314 | 1.3575e-10 | 6.9546e-06 | 1157407407407410 | 0.084118 | 0.056354 | 0 | 2591370.5079 | 6.6984e-10 | 1 | 1607758559055790 | 10385883517.4605 | 6.2406e-11 | 4502319332.0395 | 55294250301.0234 | 6321473664.089 | 6321473664.089 | 86400 | 1607758559055790 | 10385883517.4605 | 6.2406e-11 | 4502319332.0395 | 1.9805e-10 | 1.0137e-06 | 1157407407407410 | 0.024397 | 0.022351 | 0 | 307890.2641 | 5.331e-11 | 1.0002 | 3.9224e+13 | 874773106.9735 | 7.6617e-13 | 159645961.2922 | 7228062502.9888 | 385727056.6066 | 385727056.6066 | 172800 | 3.9224e+13 | 874773106.9735 | 7.6617e-13 | 159645961.2922 | 1.9805e-10 | 5.8162e-08 | 1157407407407410 | 0.0005952 | 0.00058927 | 0 | 7717.6217 | 7.2221e-13 | 1.0034 | 23346214036.3659 | 1310467.2166 | 6.5853e-17 | 104233.2223 | 180643344.9721 | 1424586.548 | 1424586.548 | 2246400 | 23346214036.3659 | 1310467.2166 | 6.5853e-17 | 104233.2223 | 1.4383e-10 | 4.474e-09 | 1157407407407410 | 1.1767e-42 | 1.1654e-42 | 0 | 3.3521 | 6.0788e-17 | 1.0332 | 2.7472e-32 | 1.036e-35 | 4.0048e-59 | 1.8259e-37 | 78127.8464 | 144.537 | 144.537 | Kr-85m | 25800000000 | 10200000000 | 5430000000 | 383000000 | 41900000000 | 0% | 589.7% | 116.4% | 101.1% | 159.6% | 159.6% |  | 5259743761.7949 | 976546118.3422 | 622523452.6016 | 64174600.638 | 3576578.0575 | 836.7026 | 6926565348.137 | 0% | 6160% | 1015% | 571.4% | 17.27% | 965.3% | 4.2978e-05 | 16128
| 氦净化解吸 | 100% | 份额 |  | Kr-87 | 0 | 51936860509.5482 | 20724852329.1907 | 124599297.3408 | 25984.8088 | 7.6764e-15 | 72786338120.8885 | 0 |  | Kr-87 | 0 | 51936860509.5482 | 20724852329.1907 | 124599297.3408 | 25984.8088 | 7.6764e-15 | 72786338120.8885 | 0.00015141 | 1.29e+17 | 0 | 19400000000 | 567000000 | [7 empty] | 18872700 | 541800000000 | 7.5757e-11 | 0 | 1.29e+17 | 19967000000 | 19967000000 | 0 | 0 | 0 | 7200 | 1.29e+17 | 19967000000 | 0 | 0 | 6.8495e-11 | 0.0016004 | 1157407407407410 | 0.33617 | 3.3281e-06 | 0 | -23119658.1356 | -2.761e-08 | 1 | 43365846213340496 | 1856020469.7017 | 2.5664e-09 | 26242605586.2983 | 38739406465.5601 | 51936860509.5482 | 51936860509.5482 | 21600 | 43365846213340496 | 1856020469.7017 | 2.5664e-09 | 26242605586.2983 | 7.5757e-11 | 0.0016273 | 1157407407407410 | 0.03799 | 2.0632e-17 | 0 | 265017.9301 | -4.3085e-11 | 1 | 1647487402252250 | 76698124.7546 | 1.0784e-10 | 3686667853.4954 | 20873847553.6275 | 20724852329.1907 | 20724852329.1907 | 57600 | 1647487402252250 | 76698124.7546 | 1.0784e-10 | 3686667853.4954 | 2.5404e-10 | 6.9546e-06 | 1157407407407410 | 0.0001631 | 0.00010927 | 0 | 417997.8278 | 1.0737e-10 | 1 | 268709104295.223 | 3248251.5321 | 1.9518e-14 | 1297573.9226 | 2763799982.1283 | 124599297.3408 | 124599297.3408 | 86400 | 268709104295.223 | 3248251.5321 | 1.9518e-14 | 1297573.9226 | 3.7124e-10 | 1.0137e-06 | 1157407407407410 | 2.083e-06 | 1.9084e-06 | 0 | 96.4631 | 1.6673e-14 | 1.0004 | 559716.8768 | 23.3882 | 2.0485e-20 | 4.0341 | 658842.667 | 25984.7993 | 25984.7993 | 172800 | 559716.8768 | 23.3882 | 2.0485e-20 | 4.0341 | 3.7124e-10 | 5.8162e-08 | 1157407407407410 | 4.3388e-12 | 4.2957e-12 | 0 | 0.00020644 | 1.9309e-20 | 1.0064 | 2.4285e-06 | 2.5548e-10 | 1.2838e-32 | 1.9299e-11 | 1.3724 | 0.0095078 | 0.0095078 | 2246400 | 2.4285e-06 | 2.5548e-10 | 1.2838e-32 | 1.9299e-11 | 2.6877e-10 | 4.474e-09 | 1157407407407410 | 1.9317e-148 | 1.9135e-148 | 0 | 6.5165e-16 | 1.1851e-32 | 1.0639 | 4.6911e-154 | 3.3079e-157 | 1.2787e-180 | 5.6432e-159 | 4.311e-12 | 7.6764e-15 | 7.6764e-15 | Kr-87 | 27500000000 | 14800000000 | 275000000 | 35400 | 42600000000 | 0% | 491% | 45.31% | 73.4% | 170.9% | 170.9% |  | 5569472797.165 | 501084525.3519 | 11010571.8989 | 2147.8838 | 0.34386 | 1.8227e-14 | 6081570042.6435 | 0% | 14501% | 1132% | 1210% | 42.11% | 1197% | 0.00015141 | 4578
| 沉积冲刷 | 0% | 份额 | 进水类 | Kr-88 | 0 | 86352714555.6276 | 66538661750.5164 | 5793939280.8665 | 92690244.6854 | 0.060652 | 158778005831.757 | 0 |  | Kr-88 | 0 | 86352714555.6276 | 66538661750.5164 | 5793939280.8665 | 92690244.6854 | 0.060652 | 158778005831.757 | 6.7796e-05 | 1.88e+17 | 0 | 41500000000 | 2390000000 | [7 empty] | 27504400 | 789600000000 | 5.1067e-11 | 0 | 1.88e+17 | 43890000000 | 43890000000 | 0 | 0 | 0 | 7200 | 1.88e+17 | 43890000000 | 0 | 0 | 4.6171e-11 | 0.0016004 | 1157407407407410 | 0.61377 | 6.0763e-06 | 0 | -61562008.1548 | -6.0689e-08 | 1 | 1.1539e+17 | 3329135502.5551 | 4.6034e-09 | 61968175681.4449 | 49449890152.4304 | 86352714555.6276 | 86352714555.6276 | 21600 | 1.1539e+17 | 3329135502.5551 | 4.6034e-09 | 61968175681.4449 | 5.1067e-11 | 0.0016273 | 1157407407407410 | 0.23122 | 1.2557e-16 | 0 | 475079.7463 | -7.7282e-11 | 1 | 26679974310704200 | 837257550.9686 | 1.1772e-09 | 43689645681.0314 | 66818929948.9702 | 66538661750.5164 | 66538661750.5164 | 57600 | 26679974310704200 | 837257550.9686 | 1.1772e-09 | 43689645681.0314 | 1.7064e-10 | 6.9546e-06 | 1157407407407410 | 0.02014 | 0.013492 | 0 | 4546956.0899 | 1.1721e-09 | 1 | 537325561024407 | 4363079492.0169 | 2.6217e-11 | 1815136931.8581 | 65801381367.9115 | 5793939280.8665 | 5793939280.8665 | 86400 | 537325561024407 | 4363079492.0169 | 2.6217e-11 | 1815136931.8581 | 2.4913e-10 | 1.0137e-06 | 1157407407407410 | 0.0028581 | 0.0026185 | 0 | 129442.8639 | 2.2395e-11 | 1.0002 | 1535722320093 | 43075000.5244 | 3.7727e-14 | 7639962.3201 | 1968868945.3789 | 92648486.2862 | 92648486.2862 | 172800 | 1535722320093 | 43075000.5244 | 3.7727e-14 | 7639962.3201 | 2.4913e-10 | 5.8162e-08 | 1157407407407410 | 8.1687e-06 | 8.0873e-06 | 0 | 380.1021 | 3.5563e-14 | 1.0043 | 12544781.0958 | 885.7196 | 4.4509e-20 | 68.6345 | 5643278.5158 | 41758.3992 | 41758.3992 | 2246400 | 12544781.0958 | 885.7196 | 4.4509e-20 | 68.6345 | 1.8068e-10 | 4.474e-09 | 1157407407407410 | 7.2114e-67 | 7.1422e-67 | 0 | 0.0022628 | 4.1085e-20 | 1.0421 | 9.0466e-60 | 4.2868e-63 | 1.6571e-86 | 7.43e-65 | 33.4323 | 0.060652 | 0.060652 | Kr-88 | 57600000000 | 27800000000 | 6190000000 | 92200000 | 91600000000 | 0% | 550% | 93.6% | 100.5% | 173.3% | 173.3% |  | 11687589379.7813 | 1864556818.922 | 498018847.6244 | 11239698.5198 | 134450.9375 | 0.17393 | 14061539195.9589 | 0% | 8200% | 1163% | 814.9% | 34.87% | 1129% | 6.7796e-05 | 10224
| 水汽腐蚀 | 0 | 0或1 | 进水类 | Xe-131m | 0 | 5831242381.2354 | 268348297.6393 | 371312911.9797 | 409152060.8311 | 204930918.838 | 7084986570.5234 | 0 |  | Xe-131m | 0 | 5831242381.2354 | 268348297.6393 | 371312911.9797 | 409152060.8311 | 204930918.838 | 7084986570.5234 | 6.7758e-07 | 2500000000000000 | 0 | 939000000 | 4820000000 | [7 empty] | 365750 | 10500000000 | 5.0409e-12 | 0 | 2500000000000000 | 5759000000 | 5759000000 | 0 | 0 | 0 | 7200 | 2500000000000000 | 5759000000 | 0 | 0 | 4.5586e-12 | 0.0016004 | 1157407407407410 | 0.99513 | 9.8518e-06 | 0 | -9205383.821 | -7.9633e-09 | 1 | 2487833196369500 | 7142909.2086 | 9.8769e-12 | 5805484434.7914 | 81854107.7693 | 5831242381.2354 | 5831242381.2354 | 21600 | 2487833196369500 | 7142909.2086 | 9.8769e-12 | 5805484434.7914 | 5.0409e-12 | 0.0016273 | 1157407407407410 | 0.98547 | 5.3519e-16 | 0 | 917.4292 | -1.6581e-13 | 1 | 2451686883319850 | 7594717.3554 | 1.0678e-11 | 5987529007.1446 | 268911842.6045 | 268348297.6393 | 268348297.6393 | 57600 | 2451686883319850 | 7594717.3554 | 1.0678e-11 | 5987529007.1446 | 1.5223e-11 | 6.9546e-06 | 1157407407407410 | 0.96172 | 0.64429 | 0 | 37268.1175 | 1.0632e-11 | 1 | 2357842196221700 | 1708380986.504 | 1.0265e-11 | 6124670828.996 | 2108275856.5736 | 371312911.9797 | 371312911.9797 | 86400 | 2357842196221700 | 1708380986.504 | 1.0265e-11 | 6124670828.996 | 2.1598e-11 | 1.0137e-06 | 1157407407407410 | 0.94314 | 0.86405 | 0 | 49192.2032 | 8.769e-12 | 1 | 2223766044232600 | 5449233782.4921 | 4.7727e-12 | 6088057619.0079 | 4273515259.356 | 319263143.9272 | 319263143.9272 | 172800 | 2223766044232600 | 5449233782.4921 | 4.7727e-12 | 6088057619.0079 | 2.1598e-11 | 5.8162e-08 | 1157407407407410 | 0.88951 | 0.88061 | 0 | 47711.4215 | 4.4989e-12 | 1.0004 | 1978052491358500 | 12143968058.4001 | 6.1025e-13 | 5500826571.3498 | 7831822453.5818 | 89888916.9039 | 89888916.9039 | 2246400 | 1978052491358500 | 12143968058.4001 | 6.1025e-13 | 5500826571.3498 | 1.6491e-11 | 4.474e-09 | 1157407407407410 | 0.21824 | 0.21607 | 0 | 32565.0447 | 5.6331e-13 | 1.0037 | 431694112253405 | 18535957249.5293 | 7.1651e-14 | 1307155135.9082 | 37633511531.9104 | 204930918.838 | 204930918.838 | Xe-131m | 9800000000 | 104000000 | 286000000 | 610000000 | 10800000000 | 0% | 5865% | 129.8% | 67.07% | 63.7% | 65.6% |  | 2024356782.1873 | 273034723.6115 | 538690477.3825 | 727048222.4462 | 1218894388.7323 | 3483403943.359 | 8265428537.7187 | 0% | 2234% | 68.93% | 21.03% | 5.883% | 85.72% | 6.7758e-07 | 1022976
| 升温附加释放 | 1 | 0或1 |  | Xe-133 | 0 | 727947095419.052 | 73184112383.1374 | 101007519501.003 | 103107807793.386 | 18758028269.349 | 1.024e+12 | 0 |  | Xe-133 | 0 | 727947095419.052 | 73184112383.1374 | 101007519501.003 | 103107807793.386 | 18758028269.349 | 1.024e+12 | 1.5301e-06 | 4.58e+17 | 0 | 216000000000 | 492000000000 | [7 empty] | 67005400 | 1923600000000 | 7.621e-12 | 0 | 4.58e+17 | 708000000000 | 708000000000 | 0 | 0 | 0 | 7200 | 4.58e+17 | 708000000000 | 0 | 0 | 6.8915e-12 | 0.0016004 | 1157407407407410 | 0.98904 | 9.7915e-06 | 0 | -1129936326.5912 | -9.7899e-07 | 1 | 4.5298e+17 | 1957475938.5996 | 2.7067e-09 | 720761568221.4 | 22600555789.1148 | 727947095419.052 | 727947095419.052 | 21600 | 4.5298e+17 | 1957475938.5996 | 2.7067e-09 | 720761568221.4 | 7.621e-12 | 0.0016273 | 1157407407407410 | 0.96749 | 5.2543e-16 | 0 | 266799.0036 | -4.544e-11 | 1 | 4.3825e+17 | 2052459958.2577 | 2.8857e-09 | 769312843081.7419 | 73347911877.7194 | 73184112383.1374 | 73184112383.1374 | 57600 | 4.3825e+17 | 2052459958.2577 | 2.8857e-09 | 769312843081.7419 | 2.3924e-11 | 6.9546e-06 | 1157407407407410 | 0.91563 | 0.61341 | 0 | 10470510.1554 | 2.8734e-09 | 1 | 4.0128e+17 | 456895711203.547 | 2.7454e-09 | 802368118428.453 | 578074357500.203 | 101007519501.003 | 101007519501.003 | 86400 | 4.0128e+17 | 456895711203.547 | 2.7454e-09 | 802368118428.453 | 3.4334e-11 | 1.0137e-06 | 1157407407407410 | 0.87616 | 0.80269 | 0 | 13314504.9315 | 2.3452e-09 | 1 | 3.5159e+17 | 1.3653e+12 | 1.1958e-09 | 780943988839.158 | 1.1151e+12 | 82330956098.996 | 82330956098.996 | 172800 | 3.5159e+17 | 1.3653e+12 | 1.1958e-09 | 780943988839.158 | 3.4334e-11 | 5.8162e-08 | 1157407407407410 | 0.76766 | 0.75998 | 0 | 11992054.2093 | 1.1272e-09 | 1.0006 | 2.699e+17 | 2.6309e+12 | 1.3221e-10 | 618000387991.437 | 1.8329e+12 | 20776851694.3902 | 20776851694.3902 | 2246400 | 2.699e+17 | 2.6309e+12 | 1.3221e-10 | 618000387991.437 | 2.5688e-11 | 4.474e-09 | 1157407407407410 | 0.032149 | 0.031829 | 0 | 6921317.9247 | 1.2204e-10 | 1.0058 | 8676964744703570 | 581948662929.937 | 2.2495e-12 | 23222986525.0625 | 4.3852e+12 | 18758028269.3492 | 18758028269.349 | Xe-133 | 1110000000000 | 28400000000 | 75500000000 | 147000000000 | 1360000000000 | 0% | 2821% | 133.8% | 70.14% | 73.92% | 75.29% |  | 231785832414.554 | 32478017879.142 | 66666694493.7492 | 87000966144.7478 | 138678552968.198 | 255389809757.068 | 811999873657.459 | 0% | 2467% | 151.5% | 45.69% | 7.345% | 126.1% | 1.5301e-06 | 452995.2
瞬时释放 | 一回路破口或开阀时刻 | 0 | h |  | Xe-133m | 0 | 14145668169.4004 | 3153667742.2369 | 4034289825.582 | 3391008767.8683 | 121435218.934 | 24846069724.0216 | 0 |  | Xe-133m | 0 | 14145668169.4004 | 3153667742.2369 | 4034289825.582 | 3391008767.8683 | 121435218.934 | 24846069724.0216 | 3.6633e-06 | 13200000000000000 | 0 | 6770000000 | 6490000000 | [7 empty] | 1931160 | 55440000000 | 1.1839e-11 | 0 | 13200000000000000 | 13260000000 | 13260000000 | 0 | 0 | 0 | 7200 | 13200000000000000 | 13260000000 | 0 | 0 | 1.0706e-11 | 0.0016004 | 1157407407407410 | 0.97397 | 9.6423e-06 | 0 | -21080164.1596 | -1.8335e-08 | 1 | 12856394178510200 | 86128270.2094 | 1.1909e-10 | 13819695581.7906 | 1004175102.9704 | 14145668169.4004 | 14145668169.4004 | 21600 | 12856394178510200 | 86128270.2094 | 1.1909e-10 | 13819695581.7906 | 1.1839e-11 | 0.0016273 | 1157407407407410 | 0.92392 | 5.0177e-16 | 0 | 12056.7392 | -1.9994e-12 | 1 | 11878317066301100 | 86421348.1168 | 1.2151e-10 | 15799138785.8832 | 3161060209.2598 | 3153667742.2369 | 3153667742.2369 | 57600 | 11878317066301100 | 86421348.1168 | 1.2151e-10 | 15799138785.8832 | 3.8174e-11 | 6.9546e-06 | 1157407407407410 | 0.80977 | 0.54249 | 0 | 452837.9527 | 1.2099e-10 | 1 | 9618696303211610 | 17473664346.2987 | 1.05e-10 | 16539648759.7013 | 23546554109.4038 | 4034289825.582 | 4034289825.582 | 86400 | 9618696303211610 | 17473664346.2987 | 1.05e-10 | 16539648759.7013 | 5.5204e-11 | 1.0137e-06 | 1157407407407410 | 0.72869 | 0.66758 | 0 | 513279.093 | 8.9691e-11 | 1.0001 | 7009023599522890 | 43673503859.6241 | 3.8251e-11 | 14542246491.3759 | 39326310317.8739 | 2845108493.7136 | 2845108493.7136 | 172800 | 7009023599522890 | 43673503859.6241 | 3.8251e-11 | 14542246491.3759 | 5.5204e-11 | 5.8162e-08 | 1157407407407410 | 0.53099 | 0.52568 | 0 | 384389.1031 | 3.6057e-11 | 1.001 | 3721689535831330 | 58282867457.2935 | 2.9288e-12 | 8131506527.7065 | 49538288584.8171 | 545900274.1546 | 545900274.1546 | 2246400 | 3721689535831330 | 58282867457.2935 | 2.9288e-12 | 8131506527.7065 | 4.0736e-11 | 4.474e-09 | 1157407407407410 | 0.00026674 | 0.0002641 | 0 | 151349.8331 | 2.7035e-12 | 1.0092 | 992723503662.234 | 105785827.4927 | 4.0892e-16 | 2779684.9905 | 41374660381.5564 | 121435218.934 | 121435218.934 | Xe-133m | 21400000000 | 1460000000 | 3100000000 | 4820000000 | 30800000000 | 0% | 1185% | 130.1% | 70.35% | 80.27% | 80.67% |  | 4481787365.1772 | 693942732.3947 | 1481088686.0754 | 1721788221.1992 | 2286593237.4502 | 1860976198.8839 | 12526176441.1805 | 0% | 2493% | 272.4% | 84.6% | 6.525% | 198.4% | 3.6633e-06 | 189216
| 一回路破口隔离或关阀时刻 | 1e+20 | h |  | Xe-135 | 0 | 60354777127.3596 | 44859402333.2946 | 26254620136.3519 | 6031863845.5461 | 677781.1463 | 137501341223.699 | 0 |  | Xe-135 | 0 | 60354777127.3596 | 44859402333.2946 | 26254620136.3519 | 6031863845.5461 | 677781.1463 | 137501341223.699 | 2.1066e-05 | 1.06e+17 | 0 | 37900000000 | 6490000000 | [7 empty] | 15507800 | 445200000000 | 2.8461e-11 | 0 | 1.06e+17 | 44390000000 | 44390000000 | 0 | 0 | 0 | 7200 | 1.06e+17 | 44390000000 | 0 | 0 | 2.5735e-11 | 0.0016004 | 1157407407407410 | 0.85927 | 8.5068e-06 | 0 | -68314400.1723 | -6.1381e-08 | 1 | 91082488699798592 | 1465008672.0006 | 2.0258e-09 | 53555015311.9995 | 18224216943.8352 | 60354777127.3596 | 60354777127.3596 | 21600 | 91082488699798592 | 1465008672.0006 | 2.0258e-09 | 53555015311.9995 | 2.8461e-11 | 0.0016273 | 1157407407407410 | 0.63443 | 3.4455e-16 | 0 | 208335.3434 | -3.4008e-11 | 1 | 57785906824751296 | 1010677160.1534 | 1.421e-09 | 69420540767.8466 | 44985792031.6512 | 44859402333.2946 | 44859402333.2946 | 57600 | 57785906824751296 | 1010677160.1534 | 1.421e-09 | 69420540767.8466 | 9.4328e-11 | 6.9546e-06 | 1157407407407410 | 0.29719 | 0.1991 | 0 | 5443820.2984 | 1.4149e-09 | 1 | 17173246498423300 | 77084576458.2264 | 4.6318e-10 | 37154684433.7736 | 181854876640.307 | 26254620136.3519 | 26254620136.3519 | 86400 | 17173246498423300 | 77084576458.2264 | 4.6318e-10 | 37154684433.7736 | 1.3745e-10 | 1.0137e-06 | 1157407407407410 | 0.16201 | 0.14843 | 0 | 2282340.7422 | 3.9567e-10 | 1.0001 | 2782252181641940 | 43077223844.2735 | 3.7729e-11 | 8472456584.7265 | 93898280261.3841 | 5872419277.151 | 5872419277.151 | 172800 | 2782252181641940 | 43077223844.2735 | 3.7729e-11 | 8472456584.7265 | 1.3745e-10 | 5.8162e-08 | 1157407407407410 | 0.026248 | 0.025986 | 0 | 379922.529 | 3.5564e-11 | 1.0024 | 7.3027e+13 | 2845225487.6634 | 1.4298e-13 | 242380348.7273 | 17677136181.7962 | 159444568.3951 | 159444568.3951 | 2246400 | 7.3027e+13 | 2845225487.6634 | 1.4298e-13 | 242380348.7273 | 1.0004e-10 | 4.474e-09 | 1157407407407410 | 2.8066e-21 | 2.7792e-21 | 0 | 7292.9787 | 1.3198e-13 | 1.0229 | 2.0496e-07 | 5.3741e-11 | 2.0774e-34 | 9.9101e-13 | 346790003.9435 | 677781.1463 | 677781.1463 | Xe-135 | 59100000000 | 16900000000 | 20300000000 | 6450000000 | 103000000000 | 0% | 622.6% | 129.3% | 93.52% | 133.5% | 133.5% |  | 12107517435.6001 | 2442318390.6705 | 3481234608.3211 | 1384659174.064 | 374626502.2796 | 6607156.7719 | 19796963267.7073 | 0% | 4308% | 754.2% | 342.9% | 10.26% | 694.6% | 2.1066e-05 | 32904
| 一回路瞬时泄压比例 | 0% | 比例 |  | I-131 | 0 | 11053626487.4662 | 8007777605.2708 | 33202798111.1185 | 37683338128.9882 | 12405792859.7913 | 102353333192.635 | 0 |  | I-131 | 0 | 552681324.3733 | 400388880.2635 | 1660139905.5559 | 1884166906.4494 | 620289642.9896 | 5117666659.6318 | 9.9967e-07 | 2.27e+17 | 0 | 19600000 |  | 435000000000 | 84476000 | 8700000000 | 100% | 0 |  |  | 33210100 | 953400000000 | 1.6663e-12 | 0 | 2.27e+17 | 8804076000 | 8804076000 | 0 | 0 | 0 | 7200 | 2.27e+17 | 8804076000 | 0 | 0 | 1.5168e-12 | 0.0016004 | 1157407407407410 | 0.99283 | 9.829e-06 | 0 | -13745849.9337 | -1.2174e-08 | 1 | 2.2537e+17 | 213679938.641 | 2.9547e-10 | 10988511261.359 | 2470134866.322 | 11053626487.4663 | 11053626487.4662 | 21600 | 2.2537e+17 | 213679938.641 | 2.9547e-10 | 10988511261.359 | 1.6663e-12 | 0.0016273 | 1157407407407410 | 0.97864 | 5.3148e-16 | 0 | 27829.9596 | -4.9603e-12 | 1 | 2.2056e+17 | 225852230.9958 | 3.1754e-10 | 18675585945.0042 | 8024869220.0204 | 8007777605.2708 | 8007777605.2708 | 57600 | 2.2056e+17 | 225852230.9958 | 3.1754e-10 | 18675585945.0042 | 1.5384e-11 | 6.9546e-06 | 1157407407407410 | 0.94404 | 0.63244 | 0 | 3391458.7071 | 3.1618e-10 | 1 | 2.0822e+17 | 152168520617.326 | 9.1434e-10 | 50178052566.6738 | 189918111282.064 | 33202798111.1185 | 33202798111.1185 | 86400 | 2.0822e+17 | 152168520617.326 | 9.1434e-10 | 50178052566.6738 | 2.3909e-11 | 1.0137e-06 | 1157407407407410 | 0.91725 | 0.84033 | 0 | 4823955.4877 | 7.8107e-10 | 1 | 1.9099e+17 | 505614652083.174 | 4.4284e-10 | 74514513420.8262 | 412065229494.017 | 29514031177.5631 | 29514031177.5631 | 172800 | 1.9099e+17 | 505614652083.174 | 4.4284e-10 | 74514513420.8262 | 2.3909e-11 | 5.8162e-08 | 1157407407407410 | 0.84135 | 0.83294 | 0 | 4536873.6994 | 4.1743e-10 | 1.0004 | 1.6069e+17 | 1.0817e+12 | 5.4357e-11 | 70272014883.1641 | 724658862992.884 | 8169306951.4251 | 8169306951.4251 | 2246400 | 1.6069e+17 | 1.0817e+12 | 5.4357e-11 | 70272014883.1641 | 1.718e-11 | 4.474e-09 | 1157407407407410 | 0.10585 | 0.1048 | 0 | 2755852.1548 | 5.0176e-11 | 1.0039 | 17009372765137700 | 766548303242.875 | 2.9631e-12 | 11871827379.125 | 2.4692e+12 | 12405792859.7915 | 12405792859.7913 | I-131 | 9930000000 | 10500000000 | 30700000000 | 62900000000 | 114000000000 | 0% | 181.5% | 108.2% | 59.91% | 78.9% | 89.78% |  | 98301235.7097 | 1499248201.2518 | 6291027306.1764 | 10015619718.752 | 21912156382.3904 | 64569064125.0896 | 104385416969.37 | 0% | 1271% | 527.8% | 118% | 19.21% | 98.05% | 9.9967e-07 | 693377.3
| 厂房瞬时泄压/爆破比例 | 0% | 比例 |  | I-132 | 0 | 24451131881.4769 | 27039336614.889 | 4019030365.2863 | 28752852.6153 | 0.00031934 | 55538251714.2678 | 0 |  | I-132 | 0 | 1222556594.0738 | 1351966830.7445 | 200951518.2643 | 1437642.6308 | 1.5967e-05 | 2776912585.7134 | 8.3896e-05 | 3.35e+17 | 0 | 261000000 |  | 69400000000 | 1124910000 | 1388000000 | 100% | 0 |  |  | 49010500 | 1407000000000 | 1.4872e-11 | 0 | 3.35e+17 | 2773910000 | 2773910000 | 0 | 0 | 0 | 7200 | 3.35e+17 | 2773910000 | 0 | 0 | 1.3537e-11 | 0.0016004 | 1157407407407410 | 0.54659 | 5.4113e-06 | 0 | 95376.9991 | -3.8356e-09 | 1 | 1.8311e+17 | 1548775171.0981 | 2.1416e-09 | 17813929404.902 | 24507758146.6829 | 24451131881.4769 | 24451131881.4769 | 21600 | 1.8311e+17 | 1548775171.0981 | 2.1416e-09 | 17813929404.902 | 1.4872e-11 | 0.0016273 | 1157407407407410 | 0.1633 | 8.8687e-17 | 0 | 202833.2965 | -3.5953e-11 | 1 | 29902162162842800 | 273274099.5171 | 3.8422e-10 | 12494095208.4829 | 27157870754.6698 | 27039336614.889 | 27039336614.889 | 57600 | 29902162162842800 | 273274099.5171 | 3.8422e-10 | 12494095208.4829 | 1.526e-10 | 6.9546e-06 | 1157407407407410 | 0.0079673 | 0.0053376 | 0 | 4561123.4854 | 3.8257e-10 | 1 | 238240015930902 | 1726912076.3318 | 1.0377e-11 | 468871159.137 | 53955741887.9937 | 4019030365.2863 | 4019030365.2863 | 86400 | 238240015930902 | 1726912076.3318 | 1.0377e-11 | 468871159.137 | 2.4163e-10 | 1.0137e-06 | 1157407407407410 | 0.00071116 | 0.00065153 | 0 | 55815.8086 | 8.8641e-12 | 1.0002 | 169425799734.271 | 4511779.3069 | 3.9516e-15 | 586911.6685 | 685670520.1854 | 28749388.8942 | 28749388.8942 | 172800 | 169425799734.271 | 4511779.3069 | 3.9516e-15 | 586911.6685 | 2.4163e-10 | 5.8162e-08 | 1157407407407410 | 5.0574e-07 | 5.0071e-07 | 0 | 40.6771 | 3.7249e-15 | 1.0042 | 85685.8707 | 5.8189 | 2.9241e-22 | 0.33758 | 487965.4283 | 3463.7211 | 3463.7211 | 2246400 | 85685.8707 | 5.8189 | 2.9241e-22 | 0.33758 | 1.6616e-10 | 4.474e-09 | 1157407407407410 | 1.4163e-82 | 1.4027e-82 | 0 | 1.4213e-05 | 2.6992e-22 | 1.0386 | 1.2136e-77 | 5.3242e-81 | 2.0581e-104 | 7.8767e-83 | 0.16971 | 0.00031934 | 0.00031934 | I-132 | 5610000000 | 49800000000 | 7420000000 | 46100000 | 62900000000 | 0% | 103.4% | 54.16% | 62.37% | 88.3% | 88.3% |  | 1207945712.8516 | 1952000830.1471 | 398464061.0293 | 3988575.672 | 24342.6357 | 0.00132 | 3562423522.3371 | 0% | 2638% | 1009% | 716.5% | 24.19% | 1559% | 8.3896e-05 | 8262
升温释放 |  |  |  |  | I-133 | 0 | 19654917167.7617 | 42210888999.5993 | 127898483021.437 | 71140586219.7362 | 255900001.6576 | 261160775410.192 | 0 |  | I-133 | 0 | 982745858.3881 | 2110544449.98 | 6394924151.0718 | 3557029310.9868 | 12795000.0829 | 13058038770.5096 | 9.2568e-06 | 4.55e+17 | 0 | 119000000 |  | 286000000000 | 512890000 | 5720000000 | 100% | 0 |  |  | 66566500 | 1911000000000 | 5.077e-12 | 0 | 4.55e+17 | 6351890000 | 6351890000 | 0 | 0 | 0 | 7200 | 4.55e+17 | 6351890000 | 0 | 0 | 4.6213e-12 | 0.0016004 | 1157407407407410 | 0.93552 | 9.2617e-06 | 0 | -8062958.2747 | -8.7831e-09 | 1 | 4.2566e+17 | 1229177430.3177 | 1.6997e-09 | 18876410665.6823 | 14645888426.3254 | 19654917167.7617 | 19654917167.7617 | 21600 | 4.2566e+17 | 1229177430.3177 | 1.6997e-09 | 18876410665.6823 | 5.077e-12 | 0.0016273 | 1157407407407410 | 0.81877 | 4.4466e-16 | 0 | 160886.8656 | -2.8534e-11 | 1 | 3.4852e+17 | 1087370329.7155 | 1.5288e-09 | 53594852262.2845 | 42309198156.077 | 42210888999.5993 | 42210888999.5993 | 57600 | 3.4852e+17 | 1087370329.7155 | 1.5288e-09 | 53594852262.2845 | 5.0811e-11 | 6.9546e-06 | 1157407407407410 | 0.58673 | 0.39307 | 0 | 17701076.2338 | 1.5223e-09 | 1 | 2.0449e+17 | 493555290782.608 | 2.9657e-09 | 137002690721.392 | 790603265232.496 | 127898483021.437 | 127898483021.437 | 86400 | 2.0449e+17 | 493555290782.608 | 2.9657e-09 | 137002690721.392 | 8.0117e-11 | 1.0137e-06 | 1157407407407410 | 0.44942 | 0.41174 | 0 | 15882722.7836 | 2.5334e-09 | 1.0001 | 91901468679893792 | 812307913899.48 | 7.1146e-10 | 107236825588.52 | 974425867153.785 | 64716072678.9862 | 64716072678.9862 | 172800 | 91901468679893792 | 812307913899.48 | 7.1146e-10 | 107236825588.52 | 8.0117e-11 | 5.8162e-08 | 1157407407407410 | 0.20198 | 0.19996 | 0 | 7315710.0611 | 6.7064e-10 | 1.0014 | 18562301995267700 | 418127842325.547 | 2.1012e-11 | 24587840978.4531 | 634743784388.5551 | 6424513540.7499 | 6424513540.75 | 2246400 | 18562301995267700 | 418127842325.547 | 2.1012e-11 | 24587840978.4531 | 5.565e-11 | 4.474e-09 | 1157407407407410 | 9.3121e-10 | 9.2201e-10 | 0 | 1031141.1077 | 1.9395e-11 | 1.0126 | 17285329.881 | 2535.6985 | 9.8018e-21 | 37.6167 | 111592051982.208 | 255900001.6576 | 255900001.6576 | I-133 | 6790000000 | 47700000000 | 98100000000 | 85000000000 | 238000000000 | 0% | 129.7% | 130.4% | 83.69% | 109.6% | 109.7% |  | 495073067.8707 | 4405444796.1123 | 14977012891.4363 | 13784979385.1915 | 12132529645.6464 | 2325933648.1424 | 48120973434.3997 | 0% | 1404% | 854% | 274.5% | 11% | 542.7% | 9.2568e-06 | 74880
0-2h | 一回路泄压速率 | 0.001599 | /s | 是否有泄压，如有根据破口大小 | I-134 | 0 | 37863472368.4485 | 11049878947.7384 | 31040363.2956 | 172.7484 | 1.0694e-24 | 48944391852.2308 | 0 |  | I-134 | 0 | 1893173618.4224 | 552493947.3869 | 1552018.1648 | 8.6374 | 5.3471e-26 | 2447219592.6115 | 0.00022005 | 5.26e+17 | 0 | 653000000 |  | 66500000000 | 2814430000 | 1330000000 | 100% | 0 |  |  | 76953800 | 2209200000000 | 2.2942e-11 | 0 | 5.26e+17 | 4797430000 | 4797430000 | 0 | 0 | 0 | 7200 | 5.26e+17 | 4797430000 | 0 | 0 | 2.0882e-11 | 0.0016004 | 1157407407407410 | 0.20508 | 2.0303e-06 | 0 | 3306128.3745 | -6.6337e-09 | 1 | 1.0787e+17 | 1407532459.8771 | 1.9463e-09 | 15795354708.1229 | 39679563196.4192 | 37863472368.4485 | 37863472368.4485 | 21600 | 1.0787e+17 | 1407532459.8771 | 1.9463e-09 | 15795354708.1229 | 2.2942e-11 | 0.0016273 | 1157407407407410 | 0.0086257 | 4.6845e-18 | 0 | 184344.2834 | -3.2674e-11 | 1 | 930488944716712 | 13118095.7402 | 1.8444e-11 | 596360434.3848 | 11149668492.9874 | 11049878947.7384 | 11049878947.7384 | 57600 | 930488944716712 | 13118095.7402 | 1.8444e-11 | 596360434.3848 | 2.3651e-10 | 6.9546e-06 | 1157407407407410 | 3.1293e-06 | 2.0964e-06 | 0 | 219975.7734 | 1.8365e-11 | 1 | 2911768269.8847 | 32711.8532 | 1.9656e-16 | 8862.0966 | 1000087945.5576 | 31040363.2956 | 31040363.2956 | 86400 | 2911768269.8847 | 32711.8532 | 1.9656e-16 | 8862.0966 | 3.7478e-10 | 1.0137e-06 | 1157407407407410 | 5.5356e-09 | 5.0715e-09 | 0 | 1.0581 | 1.6791e-16 | 1.0004 | 16.1183 | 0.00066564 | 5.83e-25 | 8.6448e-05 | 4959.3243 | 172.7484 | 172.7484 | 172800 | 16.1183 | 0.00066564 | 5.83e-25 | 8.6448e-05 | 3.7478e-10 | 5.8162e-08 | 1157407407407410 | 3.0643e-17 | 3.0338e-17 | 0 | 6.0024e-09 | 5.4955e-25 | 1.0065 | 4.9391e-16 | 5.2022e-20 | 2.6142e-42 | 3.0134e-21 | 2.7453e-05 | 1.8315e-07 | 1.8315e-07 | 2246400 | 4.9391e-16 | 5.2022e-20 | 2.6142e-42 | 3.0134e-21 | 2.5725e-10 | 4.474e-09 | 1157407407407410 | 2.1007e-215 | 2.0809e-215 | 0 | 1.2684e-25 | 2.4131e-42 | 1.061 | 1.0375e-230 | 7.05e-234 | 2.7252e-257 | 1.0431e-235 | 5.7741e-22 | 1.0694e-24 | 1.0694e-24 | I-134 | 9370000000 | 47600000000 | 129000000 | 309 | 57100000000 | 0% | 102.8% | 24.06% | 55.91% | 85.72% | 85.72% |  | 2586954574.0004 | 810664046.1684 | 2865285.4306 | 10.9903 | 6.2464e-05 | 1.6282e-24 | 3400483916.5898 | 0% | 6034% | 1083% | 1572% | 65.68% | 1439% | 0.00022005 | 3150
| 一回路膨胀比例 | 1% |  | 温度提升 | I-135 | 0 | 21627894936.4347 | 43707116056.6585 | 54177348318.3024 | 7716080794.0666 | 101035.62 | 127228541141.082 | 0 |  | I-135 | 0 | 1081394746.8217 | 2185355802.8329 | 2708867415.9151 | 385804039.7033 | 5051.781 | 6361427057.0541 | 2.9306e-05 | 3.77e+17 | 0 | 173000000 |  | 134000000000 | 745630000 | 2680000000 | 100% | 0 |  |  | 55155100 | 1583400000000 | 8.9711e-12 | 0 | 3.77e+17 | 3598630000 | 3598630000 | 0 | 0 | 0 | 7200 | 3.77e+17 | 3598630000 | 0 | 0 | 8.1658e-12 | 0.0016004 | 1157407407407410 | 0.80977 | 8.0167e-06 | 0 | -2680781.2343 | -4.976e-09 | 1 | 3.0528e+17 | 1557668237.1803 | 2.1539e-09 | 19305217330.8197 | 19982973754.2129 | 21627894936.4347 | 21627894936.4347 | 21600 | 3.0528e+17 | 1557668237.1803 | 2.1539e-09 | 19305217330.8197 | 8.9711e-12 | 0.0016273 | 1157407407407410 | 0.53099 | 2.8837e-16 | 0 | 203970.1923 | -3.6159e-11 | 1 | 1.621e+17 | 893663450.1386 | 1.2565e-09 | 41595951685.8614 | 43830242570.3447 | 43707116056.6585 | 43707116056.6585 | 57600 | 1.621e+17 | 893663450.1386 | 1.2565e-09 | 41595951685.8614 | 9.1272e-11 | 6.9546e-06 | 1157407407407410 | 0.18488 | 0.12386 | 0 | 14789272.0989 | 1.2511e-09 | 1 | 29969949083071900 | 129936988677.074 | 7.8076e-10 | 35479606022.9255 | 411519627469.424 | 54177348318.3024 | 54177348318.3024 | 86400 | 29969949083071900 | 129936988677.074 | 7.8076e-10 | 35479606022.9255 | 1.4432e-10 | 1.0137e-06 | 1157407407407410 | 0.079495 | 0.07283 | 0 | 4193518.4436 | 6.6696e-10 | 1.0001 | 2382471080281830 | 37906990891.5643 | 3.3201e-11 | 4950523927.4357 | 135854597745.727 | 7619116587.7126 | 7619116587.7126 | 172800 | 2382471080281830 | 37906990891.5643 | 3.3201e-11 | 4950523927.4357 | 1.4432e-10 | 5.8162e-08 | 1157407407407410 | 0.0063195 | 0.0062565 | 0 | 341635.4403 | 3.1296e-11 | 1.0025 | 1.5056e+13 | 610759328.9208 | 3.0692e-14 | 35561782.8722 | 11658340689.552 | 96964206.354 | 96964206.354 | 2246400 | 1.5056e+13 | 610759328.9208 | 3.0692e-14 | 35561782.8722 | 9.9581e-11 | 4.474e-09 | 1157407407407410 | 2.564e-29 | 2.539e-29 | 0 | 1496.6253 | 2.8331e-14 | 1.0228 | 3.8604e-16 | 1.0144e-19 | 3.9212e-43 | 1.5012e-21 | 51159771.2764 | 101035.62 | 101035.62 | I-135 | 4810000000 | 54300000000 | 51900000000 | 9340000000 | 120000000000 | 0% | 120.3% | 104.4% | 82.61% | 106% | 106% |  | 726033730.6953 | 3786646683.3777 | 5549819971.5539 | 1456467767.8455 | 242171333.1967 | 891925.1362 | 11762031411.8053 | 0% | 1725% | 976.2% | 454.3% | 11.33% | 1082% | 2.9306e-05 | 23652
| 安全壳释放率 | 1e+20 | /d | 爆破或泄漏 | Sr-89 | 0 | 12009438.6209 | 1021766.146 | 544881220.3897 | 497501064.4933 | 172717147.7405 | 1228130637.3904 | 0 |  | Sr-89 | 0 | 12009.4386 | 1021.7661 | 544881.2204 | 497501.0645 | 172717.1477 | 1228130.6374 | 1.5877e-07 | 2.39e+17 | 0 | 2860 |  | 5990000000 | 12326.6 | 11980000 | 95% | 0 | 0.00041 | 2.47e-09 | 204797866.2103 |  | 2.0399e-16 | 0 | 2.39e+17 | 11995186.6 | 11995186.6 | 0 | 0 | 0 | 7200 | 2.39e+17 | 11995186.6 | 0 | 0 | 9.908e-18 | 0.0016004 | 1157407407407410 | 0.99886 | 9.8887e-06 | 0 | -19194.8882 | -1.6586e-11 | 1 | 2.3873e+17 | 1596.5369 | 2.2076e-15 | 11996931.4631 | 17039.9451 | 12009438.6209 | 12009438.6209 | 21600 | 2.3873e+17 | 1596.5369 | 2.2076e-15 | 11996931.4631 | 2.0399e-16 | 0.0016273 | 1157407407407410 | 0.99658 | 5.4122e-16 | 0 | 46.1008 | -3.7062e-17 | 1 | 2.3791e+17 | 29824.056 | 4.1932e-14 | 12975935.944 | 1050093.355 | 1021766.146 | 1021766.146 | 57600 | 2.3791e+17 | 29824.056 | 4.1932e-14 | 12975935.944 | 2.2724e-13 | 6.9546e-06 | 1157407407407410 | 0.9909 | 0.66383 | 0 | 54062.9396 | 4.1753e-14 | 1 | 2.3574e+17 | 2542550971.6719 | 1.5278e-11 | 556025508.3281 | 3099841579.3387 | 544881220.3897 | 544881220.3897 | 86400 | 2.3574e+17 | 2542550971.6719 | 1.5278e-11 | 556025508.3281 | 2.2724e-13 | 1.0137e-06 | 1157407407407410 | 0.98638 | 0.90366 | 0 | 50993.5704 | 1.3051e-11 | 1 | 2.3253e+17 | 6668853695.2676 | 5.8409e-12 | 952983136.7324 | 4596932222.5691 | 406900782.3024 | 406900782.3024 | 172800 | 2.3253e+17 | 6668853695.2676 | 5.8409e-12 | 952983136.7324 | 1.2559e-13 | 5.8162e-08 | 1157407407407410 | 0.97294 | 0.96321 | 0 | 28815.6195 | 5.5058e-12 | 1 | 2.2624e+17 | 11308703880.4958 | 5.6828e-13 | 1016667255.5042 | 4977768130.3782 | 90600282.1909 | 90600282.1909 | 2246400 | 2.2624e+17 | 11308703880.4958 | 5.6828e-13 | 1016667255.5042 | 3.8513e-14 | 4.474e-09 | 1157407407407410 | 0.70001 | 0.69301 | 0 | 8662.472 | 5.2457e-13 | 1 | 1.5837e+17 | 21469840677.2419 | 8.2992e-14 | 859464698.7581 | 16463062418.126 | 172717147.7405 | 172717147.7405 | Sr-89 | 42100000 | 13500000 | 52700000 | 187000000 | 296000000 | 0% | 96.53% | 1034% | 266% | 356.6% | 414.9% |  | 23804.6793 | 2700770.1442 | 11085689.0457 | 18773292.2187 | 44774894.8661 | 261481194.7335 | 338839645.6875 | 0% | 482.5% | 4915% | 782.9% | 66.05% | 362.5% | 1.5877e-07 | 4365792
2-8h | 一回路泄压速率 | 0.001599 | /s | 是否有泄压，如有根据破口大小 | Sr-90 | 0 | 3580871.2174 | 46250.4888 | 25768378.2325 | 23909861.1518 | 10760235.5844 | 64065596.6749 | 0 |  | Sr-90 | 0 | 3580.8712 | 46.2505 | 25768.3782 | 23909.8612 | 10760.2356 | 64065.5967 | 7.6292e-10 | 11200000000000000 | 0 | 39.4 |  | 1790000000 | 169.814 | 3580000 | 95% | 0 | 0.00066 | 6.468e-08 | 15447765.9706 |  | 1.9635e-16 | 0 | 11200000000000000 | 3580209.214 | 3580209.214 | 0 | 0 | 0 | 7200 | 11200000000000000 | 3580209.214 | 0 | 0 | 9.494e-18 | 0.0016004 | 1157407407407410 | 0.99999 | 9.8999e-06 | 0 | -5729.7081 | -4.9506e-12 | 1 | 11199938478181700 | 101.8837 | 1.4088e-16 | 3580854.1163 | 765.5941 | 3580871.2174 | 3580871.2174 | 21600 | 11199938478181700 | 101.8837 | 1.4088e-16 | 3580854.1163 | 1.9635e-16 | 0.0016273 | 1157407407407410 | 0.99998 | 5.4307e-16 | 0 | 2.0333 | -2.3651e-18 | 1 | 11199753914709200 | 1351.3681 | 1.9e-15 | 3627046.6319 | 47499.995 | 46250.4888 | 46250.4888 | 57600 | 11199753914709200 | 1351.3681 | 1.9e-15 | 3627046.6319 | 2.2693e-13 | 6.9546e-06 | 1157407407407410 | 0.99996 | 0.6699 | 0 | 2541.5229 | 1.8919e-15 | 1 | 11199261614059200 | 120619190.762 | 7.2477e-13 | 29394875.238 | 146389044.4291 | 25768378.2325 | 25768378.2325 | 86400 | 11199261614059200 | 120619190.762 | 7.2477e-13 | 29394875.238 | 2.2693e-13 | 1.0137e-06 | 1157407407407410 | 0.99993 | 0.91608 | 0 | 2419.1472 | 6.1913e-13 | 1 | 11198523203658300 | 320720585.3937 | 2.809e-13 | 48847856.6063 | 219571501.6086 | 19455464.7994 | 19455464.7994 | 172800 | 11198523203658300 | 320720585.3937 | 2.809e-13 | 48847856.6063 | 1.2872e-13 | 5.8162e-08 | 1157407407407410 | 0.99987 | 0.98987 | 0 | 1422.8105 | 2.6479e-13 | 1 | 11197046718930600 | 565276336.6198 | 2.8406e-14 | 53295547.3802 | 249068577.0357 | 4454396.3524 | 4454396.3524 | 2246400 | 11197046718930600 | 565276336.6198 | 2.8406e-14 | 53295547.3802 | 4.0628e-14 | 4.474e-09 | 1157407407407410 | 0.99829 | 0.9883 | 0 | 452.3845 | 2.6221e-14 | 1 | 11177872334991100 | 1573723605.9638 | 6.0833e-15 | 63956752.0362 | 1021042386.8699 | 10760235.5844 | 10760235.5844 | Sr-90 | 5400000 | 657000 | 2620000 | 9480000 | 18200000 | 0% | 552.1% | 983.5% | 252.2% | 292.9% | 352% |  | 156.853 | 281017.2802 | 832411.8645 | 1332820.6423 | 2967266.4419 | 18825190.0818 | 24238863.1637 | 0% | 1291% | 3096% | 556% | 57.16% | 264.3% | 7.6292e-10 | 908543300
| 一回路膨胀比例 | 45.69% |  | 温度提升 | Cs-134 | 0 | 1617917861.4446 | 62549809.8623 | 7717403628.191 | 17776135652.9967 | 23019944138.2358 | 50193951090.7305 | 0 |  | Cs-134 | 0 | 1617917.8614 | 62549.8099 | 7717403.6282 | 17776135.653 | 23019944.1382 | 50193951.0907 | 1.0636e-08 | 14600000000000000 | 0 | 385000 |  | 806000000000 | 1659350 | 1612000000 | 95% | 0 | 0.00066 | 0.000144 | 15745224 |  | 2.0293e-13 | 0 | 14600000000000000 | 1614044350 | 1614044350 | 0 | 0 | 0 | 7200 | 14600000000000000 | 1614044350 | 0 | 0 | 4.063e-14 | 0.0016004 | 1157407407407410 | 0.99992 | 9.8992e-06 | 0 | -2582544.8556 | -2.2318e-09 | 1 | 14598882031078200 | 386598.7686 | 5.3457e-13 | 1617804857.2314 | 4270862.0748 | 1617917861.4446 | 1617917861.4446 | 21600 | 14598882031078200 | 386598.7686 | 5.3457e-13 | 1617804857.2314 | 2.0293e-13 | 0.0016273 | 1157407407407410 | 0.99977 | 5.4296e-16 | 0 | 2333.4463 | -8.9744e-15 | 1 | 14595528586758200 | 1820134.6778 | 2.5591e-12 | 1679976027.3222 | 63983754.5827 | 62549809.8623 | 62549809.8623 | 57600 | 14595528586758200 | 1820134.6778 | 2.5591e-12 | 1679976027.3222 | 5.2167e-11 | 6.9546e-06 | 1157407407407410 | 0.99938 | 0.66952 | 0 | 761392.6465 | 2.5481e-12 | 1 | 14586546174503900 | 36116063306.027 | 2.1701e-10 | 9394723753.973 | 43843448895.6925 | 7717403628.191 | 7717403628.191 | 86400 | 14586546174503900 | 36116063306.027 | 2.1701e-10 | 9394723753.973 | 1.8433e-10 | 1.0137e-06 | 1157407407407410 | 0.99907 | 0.9153 | 0 | 2652119.4697 | 1.8538e-10 | 1.0002 | 14572916513859900 | 255274071074.711 | 2.2358e-10 | 22285467421.2891 | 232197220702.879 | 12903830528.7594 | 12903830528.7594 | 172800 | 14572916513859900 | 255274071074.711 | 2.2358e-10 | 22285467421.2891 | 1.8433e-10 | 5.8162e-08 | 1157407407407410 | 0.99813 | 0.98818 | 0 | 2671411.7459 | 2.1075e-10 | 1.0032 | 14545695387313900 | 713254557724.3669 | 3.5842e-11 | 27113083283.6328 | 463743749275.496 | 4872305124.2373 | 4872305124.2373 | 2246400 | 14545695387313900 | 713254557724.3669 | 3.5842e-11 | 27113083283.6328 | 9.9169e-11 | 4.474e-09 | 1157407407407410 | 0.97617 | 0.96663 | 0 | 1439358.0794 | 3.3085e-11 | 1.0227 | 14199129519849300 | 3.8371e+12 | 1.4833e-11 | 49281875441.75 | 3.2016e+12 | 23019944138.2359 | 23019944138.2358 | Cs-134 | 461000000 | 114000000 | 1690000000 | 6030000000 | 8300000000 | 0% | 1474% | 456.7% | 294.8% | 327.4% | 604.7% |  | 138337.2334 | 26274037.1054 | 221424566.8526 | 424826527.5791 | 1106810296.9444 | 7218955945.9859 | 8998429711.7008 | 0% | 6396% | 3485% | 1161% | 318.9% | 557.8% | 1.0636e-08 | 65172760
| 安全壳泄漏率 | 1e+20 | /d | 爆破或泄漏 | Cs-137 | 0 | 24807995204.1671 | 86312847.4647 | 9792149215.2118 | 21527467261.9448 | 27980941552.9611 | 84194866081.7495 | 0 |  | Cs-137 | 0 | 24807995.2042 | 86312.8475 | 9792149.2152 | 21527467.2619 | 27980941.553 | 84194866.0817 | 7.302e-10 | 17400000000000000 | 0 | 544000 |  | 12400000000000 | 2344640 | 24800000000 | 95% | 0 | 0.00066 | 0.001958 | 24001560 |  | 2.3431e-13 | 0 | 17400000000000000 | 24802888640 | 24802888640 | 0 | 0 | 0 | 7200 | 17400000000000000 | 24802888640 | 0 | 0 | 4.688e-14 | 0.0016004 | 1157407407407410 | 0.99999 | 9.8999e-06 | 0 | -39694057.2853 | -3.4296e-08 | 1 | 17399908514524400 | 755227.9202 | 1.0443e-12 | 24807876108.0798 | 5873110.9602 | 24807995204.1671 | 24807995204.1671 | 21600 | 17399908514524400 | 755227.9202 | 1.0443e-12 | 24807876108.0798 | 2.3431e-13 | 0.0016273 | 1157407407407410 | 0.99998 | 5.4307e-16 | 0 | 2848.0567 | -1.7532e-14 | 1 | 17399633990540400 | 2505381.9148 | 3.5225e-12 | 24893797010.0852 | 88063040.1902 | 86312847.4647 | 86312847.4647 | 57600 | 17399633990540400 | 2505381.9148 | 3.5225e-12 | 24893797010.0852 | 5.5503e-11 | 6.9546e-06 | 1157407407407410 | 0.99995 | 0.6699 | 0 | 965716.2016 | 3.5074e-12 | 1 | 17398846558752500 | 45834326140.1807 | 2.7541e-10 | 34684757473.8193 | 55624998108.7868 | 9792149215.2118 | 9792149215.2118 | 86400 | 17398846558752500 | 45834326140.1807 | 2.7541e-10 | 34684757473.8193 | 1.8485e-10 | 1.0137e-06 | 1157407407407410 | 0.99992 | 0.91608 | 0 | 3169758.4284 | 2.3526e-10 | 1.0002 | 17397471046988700 | 308028454001.769 | 2.6979e-10 | 50346593752.231 | 277869809164.304 | 15664397860.768 | 15664397860.7679 | 172800 | 17397471046988700 | 308028454001.769 | 2.6979e-10 | 50346593752.231 | 1.8485e-10 | 5.8162e-08 | 1157407407407410 | 0.99984 | 0.98988 | 0 | 3198100.1145 | 2.5431e-10 | 1.0032 | 17394720349686500 | 857765492310.531 | 4.3104e-11 | 56202999075.4687 | 555673716870.312 | 5863069401.1769 | 5863069401.1769 | 2246400 | 17394720349686500 | 857765492310.531 | 4.3104e-11 | 56202999075.4687 | 9.9297e-11 | 4.474e-09 | 1157407407407410 | 0.99814 | 0.98838 | 0 | 1723498.4925 | 3.9788e-11 | 1.0227 | 17362337382948700 | 4.7017e+12 | 1.8174e-11 | 84074164943.5625 | 3.8765e+12 | 27980941552.9608 | 27980941552.9611 | Cs-137 | 4800000000 | 160000000 | 2210000000 | 7860000000 | 15000000000 | 0% | 15559% | 443.1% | 273.9% | 374.8% | 561.3% |  | 227252.5976 | 212417376.9152 | 628318264.088 | 1022851382.6925 | 2255281278.4136 | 12982879176.6197 | 17101974731.3265 | 0% | 11720% | 1558% | 656.7% | 215.5% | 492.3% | 7.302e-10 | 949252600
8-24h | 一回路泄压速率 | 0 | /s | 是否有泄压，如有根据破口大小 | Ag-110m | 0 | 569144297.4044 | 117557265.075 | 1102560822.7944 | 9992164562.8632 | 61698550857.2066 | 73479977805.3436 | 0 |  | Ag-110m | 0 | 569144.2974 | 117557.2651 | 1102560.8228 | 9992164.5629 | 61698550.8572 | 73479977.8053 | 3.2121e-08 | 242000000000000 | 0 | 409000 |  | 282000000000 | 1762790 | 564000000 | 90% | 0 | 0.00066 | 5.457e-05 | 306214.3854 |  | 2.3105e-11 | 0 | 242000000000000 | 566171790 | 566171790 | 0 | 0 | 0 | 7200 | 242000000000000 | 566171790 | 0 | 0 | 1.879e-12 | 0.0016004 | 1157407407407410 | 0.99977 | 9.8977e-06 | 0 | -905654.1469 | -7.8288e-10 | 1 | 241944035586298 | 289660.6423 | 4.0053e-13 | 569024417.8264 | 3273591.0197 | 569144297.4044 | 569144297.4044 | 21600 | 241944035586298 | 289660.6423 | 4.0053e-13 | 569024417.8264 | 2.3105e-11 | 0.0016273 | 1157407407407410 | 0.99931 | 5.4271e-16 | 0 | 5118.6706 | -6.7241e-15 | 1 | 241776109138457 | 3432812.1389 | 4.8264e-12 | 686147274.8923 | 120702737.0409 | 117557265.075 | 117557265.075 | 57600 | 241776109138457 | 3432812.1389 | 4.8264e-12 | 686147274.8923 | 4.4986e-10 | 6.9546e-06 | 1157407407407410 | 0.99813 | 0.66869 | 0 | 108741.5282 | 4.8058e-12 | 1.0001 | 241322942813889 | 5154793640.2285 | 3.0974e-11 | 1786737452.3965 | 6259014022.1147 | 1102560822.7944 | 1102560822.7944 | 86400 | 241322942813889 | 5154793640.2285 | 3.0974e-11 | 1786737452.3965 | 4.7921e-09 | 1.0137e-06 | 1157407407407410 | 0.99682 | 0.9136 | 0 | 1151245.9027 | 2.6459e-11 | 1.0047 | 240554519497580 | 100090642645.87 | 8.7664e-11 | 6451109601.318 | 99757831100.4874 | 4673883471.4664 | 4673883471.4664 | 172800 | 240554519497580 | 100090642645.87 | 8.7664e-11 | 6451109601.318 | 2.0853e-08 | 5.8162e-08 | 1157407407407410 | 0.99089 | 0.98452 | 0 | 5012585.0043 | 8.2635e-11 | 1.5589 | 238362547883611 | 954699867524.437 | 4.7975e-11 | 11722912424.0312 | 862864637289.569 | 5318281091.3968 | 5318281091.3968 | 2246400 | 238362547883611 | 954699867524.437 | 4.7975e-11 | 11722912424.0312 | 2.0853e-08 | 4.474e-09 | 1157407407407410 | 0.88781 | 0.92108 | 0 | 4986246.923 | 4.4285e-11 | -0.27315 | 211619895711440 | 1.0977e+13 | 4.2433e-11 | 71015833781.1875 | 10527184165912 | 61698550857.2068 | 61698550857.2066 | Ag-110m | 127000000 | 442000000 | 1160000000 | 3990000000 | 5720000000 | 0% | 155.4% | 95.05% | 250.4% | 206% | 1285% |  | 119532.7478 | 47625559.8706 | 232397824.4186 | 395119538.9853 | 1005803168.8135 | 7934681196.3817 | 9615746821.2175 | 0% | 1442% | 474.4% | 713.3% | 777.6% | 764.2% | 3.2121e-08 | 21579260
| 一回路膨胀比例 | 33.01% |  | 温度提升 | H-3 | 0 | 1.3044e+13 | 129133800.8964 | 2.3146e-08 | 4.3693e-09 | 4.2501e-10 | 1.3044e+13 | 0 |  | H-3 | 0 | 1.3044e+13 | 129133800.8964 | 2.3146e-08 | 4.3693e-09 | 4.2501e-10 | 1.3044e+13 | 1.7828e-09 | 111000000000000 | 0 | 144000000000 | 12900000000000 | [11 empty] | 111000000000000 | 13044000000000 | 13044000000000 | 0 | 0 | 0 | 7200 | 111000000000000 | 13044000000000 | 0 | 0 | 0 | 0.0016004 | 1157407407407410 | 0.99999 | 9.8999e-06 | 0 | -20875791159.159 | -1.8037e-05 | 1 | 110998575168494 | 129133942.3741 | 1.7856e-10 | 1.3044e+13 | 0 | 1.3044e+13 | 1.3044e+13 | 21600 | 110998575168494 | 129133942.3741 | 1.7856e-10 | 1.3044e+13 | 0 | 0.0016273 | 1157407407407410 | 0.99996 | 5.4306e-16 | 0 | -210137.2136 | -2.9977e-12 | 1 | 110994300783713 | 7.0128e-08 | 9.8598e-26 | 1.3043e+13 | 0 | 129133800.8964 | 129133800.8964 | 57600 | 110994300783713 | 7.0128e-08 | 9.8598e-26 | 1.3043e+13 | 0 | 6.9546e-06 | 1157407407407410 | 0.9999 | 0.66986 | 0 | -4.8771e-13 | 9.8176e-26 | 1 | 110982903228990 | 4.6976e-08 | 2.8227e-28 | 1.3042e+13 | 0 | 2.3146e-08 | 2.3146e-08 | 86400 | 110982903228990 | 4.6976e-08 | 2.8227e-28 | 1.3042e+13 | 0 | 1.0137e-06 | 1157407407407410 | 0.99985 | 0.916 | 0 | -4.762e-14 | 2.4112e-28 | 1 | 110965809091309 | 4.303e-08 | 3.7688e-29 | 1.304e+13 | 0 | 3.939e-09 | 3.939e-09 | 172800 | 110965809091309 | 4.303e-08 | 3.7688e-29 | 1.304e+13 | 0 | 5.8162e-08 | 1157407407407410 | 0.99969 | 0.9897 | 0 | -2.5027e-15 | 3.5525e-29 | 1 | 110931628714315 | 4.2586e-08 | 2.14e-30 | 1.3036e+13 | 0 | 4.3023e-10 | 4.3023e-10 | 2246400 | 110931628714315 | 4.2586e-08 | 2.14e-30 | 1.3036e+13 | 0 | 4.474e-09 | 1157407407407410 | 0.996 | 0.98604 | 0 | -1.9053e-16 | 1.9754e-30 | 1 | 110488240723028 | 4.1992e-08 | 1.6232e-31 | 1.2984e+13 | 0 | 4.2501e-10 | 4.2501e-10 | H-3 | 7740000000000 | 0 | 0 | 0 | 7740000000000 | 0% |  |  |  | 168.5% | 168.5% |  | 2.5985e+12 | 340744870520.487 | 648293276966.639 | 894780329863.181 | 1.5419e+12 | 6.4379e+12 | 1.2462e+13 | 0% | 3828% | 3.57e-18% | 1.793e-19% | 6.602e-21% | 104.7% | 1.7828e-09 | 388789600
| 安全壳泄漏率 | 1e+20 | /d | 爆破或泄漏 | C-14 | 0 | 18907812765.2795 | 187189.1944 | 3.3555e-11 | 6.3351e-12 | 6.1769e-13 | 18907999954.4739 | 0 |  | C-14 | 0 | 18907812765.2795 | 187189.1944 | 3.3555e-11 | 6.3351e-12 | 6.1769e-13 | 18907999954.4739 | 3.8534e-12 |  | 0 | 208000000 | 18700000000 | [11 empty] | 0 | 18908000000 | 18908000000 | 0 | 0 | 0 | 7200 | 0 | 18908000000 | 0 | 0 | 0 | 0.0016004 | 1157407407407410 | 1 | 9.9e-06 | 0 | -30260614.7836 | -2.6145e-08 | 1 | 0 | 187189.1948 | 2.5884e-13 | 18907812286.2086 | 0 | 18907812765.2795 | 18907812765.2795 | 21600 | 0 | 187189.1948 | 2.5884e-13 | 18907812286.2086 | 0 | 0.0016273 | 1157407407407410 | 1 | 5.4308e-16 | 0 | -304.6094 | -4.3454e-15 | 1 | 0 | 1.0166e-10 | 1.4293e-28 | 18907997901.6136 | 0 | 187189.1944 | 187189.1944 | 57600 | 0 | 1.0166e-10 | 1.4293e-28 | 18907997901.6136 | 0 | 6.9546e-06 | 1157407407407410 | 1 | 0.66993 | 0 | -7.07e-16 | 1.4232e-28 | 1 | 0 | 6.8104e-11 | 4.0922e-31 | 18907993704.8414 | 0 | 3.3555e-11 | 3.3555e-11 | 86400 | 0 | 6.8104e-11 | 4.0922e-31 | 18907993704.8414 | 0 | 1.0137e-06 | 1157407407407410 | 1 | 0.91614 | 0 | -6.9038e-17 | 3.4957e-31 | 1 | 0 | 6.2393e-11 | 5.4647e-32 | 18907987409.6849 | 0 | 5.7112e-12 | 5.7112e-12 | 172800 | 0 | 6.2393e-11 | 5.4647e-32 | 18907987409.6849 | 0 | 5.8162e-08 | 1157407407407410 | 1 | 0.99 | 0 | -3.6289e-18 | 5.1512e-32 | 1 | 0 | 6.1769e-11 | 3.104e-33 | 18907974819.3783 | 0 | 6.2393e-13 | 6.2393e-13 | 2246400 | 0 | 6.1769e-11 | 3.104e-33 | 18907974819.3783 | 0 | 4.474e-09 | 1157407407407410 | 0.99999 | 0.98999 | 0 | -2.7635e-19 | 2.8652e-33 | 1 | 0 | 6.1151e-11 | 2.3638e-34 | 18907811146.1544 | 0 | 6.1769e-13 | 6.1769e-13 | C-14 | 4940000000 | 0 | 0 | 0 | 4940000000 | 0% |  |  |  | 382.8% | 382.8% |  | 3837456881.372 | 504669667.114 | 960246468.1803 | 1325510494.8716 | 2284606584.3166 | 9552339972.243 | 18464830068.0975 | 0% | 3747% | 3.494e-18% | 1.755e-19% | 6.466e-21% | 102.4% | 3.8534e-12 | 179878000000
24-48h | 一回路泄压速率 | 0 | /s | 是否有泄压，如有根据破口大小 | Co-60 | 0 | 4245787.9128 | 42.0325 | 7.5331e-15 | 1.4217e-15 | 1.3786e-16 | 4245829.9453 | 0 |  | Co-60 | 0 | 4245.7879 | 0.042032 | 7.5331e-18 | 1.4217e-18 | 1.3786e-19 | 4245.8299 | 4.1669e-09 |  | 0 | 1100 |  | 2120000000 | 4741 | 4240000 | 100% | 0 | [6 empty] | 0 | 4245841 | 4245841 | 0 | 0 | 0 | 7200 | 0 | 4245841 | 0 | 0 | 0 | 0.0016004 | 1157407407407410 | 0.99997 | 9.8997e-06 | 0 | -6795.1004 | -5.871e-12 | 1 | 0 | 42.0326 | 5.8121e-17 | 4245671.5856 | 0 | 4245787.9128 | 4245787.9128 | 21600 | 0 | 42.0326 | 5.8121e-17 | 4245671.5856 | 0 | 0.0016273 | 1157407407407410 | 0.99991 | 5.4303e-16 | 0 | -0.068399 | -9.7573e-19 | 1 | 0 | 2.2825e-14 | 3.2091e-32 | 4245331.4956 | 0 | 42.0325 | 42.0325 | 57600 | 0 | 2.2825e-14 | 3.2091e-32 | 4245331.4956 | 0 | 6.9546e-06 | 1157407407407410 | 0.99976 | 0.66977 | 0 | -1.5874e-19 | 3.1954e-32 | 1 | 0 | 1.5288e-14 | 9.1859e-35 | 4244312.6702 | 0 | 7.5331e-15 | 7.5331e-15 | 86400 | 0 | 1.5288e-14 | 9.1859e-35 | 4244312.6702 | 0 | 1.0137e-06 | 1157407407407410 | 0.99964 | 0.91581 | 0 | -1.5497e-20 | 7.847e-35 | 1 | 0 | 1.4e-14 | 1.2262e-35 | 4242784.8905 | 0 | 1.2818e-15 | 1.2818e-15 | 172800 | 0 | 1.4e-14 | 1.2262e-35 | 4242784.8905 | 0 | 5.8162e-08 | 1157407407407410 | 0.99928 | 0.98929 | 0 | -8.1429e-22 | 1.1559e-35 | 1 | 0 | 1.3851e-14 | 6.9601e-37 | 4239730.9807 | 0 | 1.3995e-16 | 1.3995e-16 | 2246400 | 0 | 1.3851e-14 | 6.9601e-37 | 4239730.9807 | 0 | 4.474e-09 | 1157407407407410 | 0.99068 | 0.98078 | 0 | -6.1967e-23 | 6.4247e-37 | 1 | 0 | 1.3584e-14 | 5.251e-38 | 4200229.6123 | 0 | 1.3786e-16 | 1.3786e-16 | Co-60 | 172000000 | 0 | 0 | 0 | 172000000 | 0% |  |  |  | 2.469% | 2.469% |  | 11430.4546 | 5639990.4382 | 10729403.925 | 14806266.6574 | 25505954.5046 | 106299770.7027 | 162992816.6826 | 0% | 75.28% | 7.021e-20% | 3.527e-21% | 1.297e-22% | 2.605% | 4.1669e-09 | 166344200
| 一回路泄压比例 | 8.386% |  | 温度提升 | Ar-41 | 0 | 0 | 0 | 0 | 0 | 0 | 0 | 0 |  | Ar-41 | 0 | 0 | 0 | 0 | 0 | 0 | 0 | 0.0001054 |  | 0 | [13 empty] | 0 | 0 | 0 | 0 | 0 | 0 | 7200 | 0 | 0 | 0 | 0 | 0 | 0.0016004 | 1157407407407410 | 0.4682 | 4.6352e-06 | 0 | 0 | 0 | 1 | 0 | 0 | 0 | 0 | 0 | 0 | 0 | 21600 | 0 | 0 | 0 | 0 | 0 | 0.0016273 | 1157407407407410 | 0.10264 | 5.5741e-17 | 0 | 0 | 0 | 1 | 0 | 0 | 0 | 0 | 0 | 0 | 0 | 57600 | 0 | 0 | 0 | 0 | 0 | 6.9546e-06 | 1157407407407410 | 0.0023093 | 0.0015471 | 0 | 0 | 0 | 1 | 0 | 0 | 0 | 0 | 0 | 0 | 0 | 86400 | 0 | 0 | 0 | 0 | 0 | 1.0137e-06 | 1157407407407410 | 0.00011097 | 0.00010167 | 0 | 0 | 0 | 1 | 0 | 0 | 0 | 0 | 0 | 0 | 0 | 172800 | 0 | 0 | 0 | 0 | 0 | 5.8162e-08 | 1157407407407410 | 1.2315e-08 | 1.2192e-08 | 0 | 0 | 0 | 1 | 0 | 0 | 0 | 0 | 0 | 0 | 0 | 2246400 | 0 | 0 | 0 | 0 | 0 | 4.474e-09 | 1157407407407410 | 1.4989e-103 | 1.4839e-103 | 0 | 0 | 0 | 1 | 0 | 0 | 0 | 0 | 0 | 0 | 0 | Ar-41 | [12 empty] | 9981776543.449 | 411553901.3192 | 19657763.9072 | 41097.7901 | 3.9173 | 3.5583e-08 | 10413029310.3828 | 0% | 0% | 0% | 0% | 0% | 0% | 0.0001054 | 6576.6
| 安全壳泄漏率 | 1e+20 | /d | 爆破或泄漏 | SUM | [18 empty] | 3.1905e+18 | 0 | 490140141999.4 | 13434246000000 | 14488800000000 | 5288120017.414 | 46813800000 |  | 0 |  |  | 687814609.1483 | 12293040000000 |  | 0 | 3.1905e+18 | 1.3976e+13 |  | 0 |  | 0 |  | 3.1905e+18 | 1.3976e+13 | 0 | 0 | [9 empty] | 2.309e+18 | 16296551084.9897 | 2.2534e-08 |  | 253235290286.317 | 1.4195e+13 | 1.4195e+13 |  | 2.309e+18 | 16296551084.9897 | 2.2534e-08 | 1.4088e+13 | [9 empty] | 1.6043e+18 | 7095139579.6158 | 9.9756e-09 |  | 375889873926.434 | 374701005764.638 | 374701005764.638 |  | 1.6043e+18 | 7095139579.6158 | 9.9756e-09 | 14154710900203 | [9 empty] | 1.1566e+18 | 1.4357e+12 | 8.6269e-09 |  | 2.4685e+12 | 382694822172.901 | 382694822172.901 |  | 1.1566e+18 | 1.4357e+12 | 8.6269e-09 | [10 empty] | 9.2683e+17 | 3.487e+12 | 3.0541e-09 |  | 3.4012e+12 | 227521492488.564 | 227521492488.564 |  | 9.2683e+17 | 3.487e+12 | 3.0541e-09 | [10 empty] | 7.2652e+17 | 6.748e+12 | 3.391e-10 |  | 5.1703e+12 | 52453949056.1507 | 52453949056.1507 |  | 7.2652e+17 | 6.748e+12 | 3.391e-10 | [10 empty] | 2.294e+17 | 2.0946e+13 | 8.0967e-11 |  | 24702513153898 | 144859683644.987 | 144859683644.987
48-96h | 一回路泄压速率 | 0 | /s | 是否有泄压，如有根据破口大小 |  | Sv |  | mSv | [7 empty] | Sv |  | mSv | [18 empty] | 24小时释放率 | [12 empty] | 2h释放率 | [20 empty] | 8h释放率 | [20 empty] | 24h释放率 | [20 empty] | 48h释放率 | [20 empty] | 72h释放率 | [20 empty] | 96h释放率 | [16 empty] | Sv |  | mSv | [9 empty] | Sv |  | mSv
| 一回路膨胀比例 | 1% |  | 温度提升 | 距离 | 有效剂量 | 甲状腺剂量 | 有效剂量 | 甲状腺剂量 | 验收占比 | 验收占比 |  |  |  | 距离 | 有效剂量 | 甲状腺剂量 | 有效剂量 | 甲状腺剂量 | 验收占比 | 验收占比 | [150 empty] | 有效剂量 | 甲状腺剂量 | 有效剂量 | 甲状腺剂量 | 验收占比 | 验收占比 | [5 empty] | 距离 | 有效剂量 | 甲状腺剂量 | 有效剂量 | 甲状腺剂量 | 验收占比 | 验收占比
| 安全壳泄漏率 | 1e+20 | /d | 爆破或泄漏 | 0 | 0 | 0 | 0 | 0 | [5 empty] | 0 | 0 | 0 | 0 | 0 | [152 empty] | 0 | 0 | 0 | 0 | [7 empty] | 0 | 0 | 0 | 0 | 0
96-720h | 一回路泄压速率 | 0 | /s | 是否有泄压，如有根据破口大小 | 0 | 0 | 0 | 0 | 0 | [5 empty] | 0 | 0 | 0 | 0 | 0 | [152 empty] | 0 | 0 | 0 | 0 | [7 empty] | 0 | 0 | 0 | 0 | 0
| 一回路膨胀比例 | 1% |  | 温度提升 | 0 | 0 | 0 | 0 | 0 | [5 empty] | 0 | 0 | 0 | 0 | 0 | [152 empty] | 0 | 0 | 0 | 0 | [7 empty] | 0 | 0 | 0 | 0 | 0
| 安全壳泄漏率 | 1e+20 | /d | 爆破或泄漏 | 500m | 0.0006499 | 0.023635 | 0.6499 | 23.6348 | 13% | 47.27% |  |  |  | 500m | 0.00012164 | 0.001464 | 0.12164 | 1.464 | 2.433% | 2.928% | [150 empty] | 0.0004307 | 0.023502 | 0.4307 | 23.5019 | 4.307 | 23.5019 | [5 empty] | 500m | 0.00017766 | 0.0078355 | 0.17766 | 7.8355 | 1.7766 | 7.8355
验收准则 | 有效剂量 | 5 | mSv | 按事故类型 | 1500m | 0.00018291 | 0.0073876 | 0.18291 | 7.3876 | [5 empty] | 1500m | 3.9827e-05 | 0.00047292 | 0.039827 | 0.47292 | [152 empty] | 0.00012279 | 0.0071782 | 0.12279 | 7.1782 | [7 empty] | 1500m | 4.3123e-05 | 0.0019642 | 0.043123 | 1.9642
| 甲状腺剂量 | 50 | mSv |  | 2500m | 0.00010944 | 0.0047233 | 0.10944 | 4.7233 | [5 empty] | 2500m | 2.6468e-05 | 0.00031241 | 0.026468 | 0.31241 | [152 empty] | 7.4327e-05 | 0.0044746 | 0.074327 | 4.4746 | [7 empty] | 2500m | 2.3054e-05 | 0.0010101 | 0.023054 | 1.0101
[5 empty] | 4000m | 0.00053484 | 0.0029712 | 0.53484 | 2.9712 | [5 empty] | 4000m | 0.00014962 | 0.00020154 | 0.14962 | 0.20154 | [152 empty] | 0.00036472 | 0.0027575 | 0.36472 | 2.7575 | [7 empty] | 4000m | 8.9187e-05 | 0.00053907 | 0.089187 | 0.53907
[5 empty] | 5000m | 5.4677e-05 | 0.0022778 | 0.054677 | 2.2778 | [5 empty] | 5000m | 1.4326e-05 | 0.00015588 | 0.014326 | 0.15588 | [152 empty] | 3.7612e-05 | 0.0020982 | 0.037612 | 2.0982 | [7 empty] | 5000m | 9.967e-06 | 0.00039003 | 0.009967 | 0.39003
[5 empty] | 7500m | 0.00026818 | 0.0014695 | 0.26818 | 1.4695 | [5 empty] | 7500m | 8.0439e-05 | 0.00010218 | 0.080439 | 0.10218 | [152 empty] | 0.00018021 | 0.0013347 | 0.18021 | 1.3347 | [7 empty] | 7500m | 4.0451e-05 | 0.00022635 | 0.040451 | 0.22635
[5 empty] | 15000m | 0.00011583 | 0.00062731 | 0.11583 | 0.62731 | [5 empty] | 15000m | 3.6257e-05 | 4.4361e-05 | 0.036257 | 0.044361 | [152 empty] | 7.689e-05 | 0.00056123 | 0.07689 | 0.56123 | [7 empty] | 15000m | 1.64e-05 | 8.6356e-05 | 0.0164 | 0.086356
[5 empty] | 25000m | 5.6437e-06 | 0.00018972 | 0.0056437 | 0.18972 | [5 empty] | 25000m | 1.6918e-06 | 1.3253e-05 | 0.0016918 | 0.013253 | [152 empty] | 3.7694e-06 | 0.00017162 | 0.0037694 | 0.17162 | [7 empty] | 25000m | 8.7215e-07 | 2.8334e-05 | 0.00087215 | 0.028334
[5 empty] | 35000m | 3.1809e-06 | 9.6636e-05 | 0.0031809 | 0.096636 | [5 empty] | 35000m | 9.4583e-07 | 6.7209e-06 | 0.00094583 | 0.0067209 | [152 empty] | 2.1292e-06 | 8.775e-05 | 0.0021292 | 0.08775 | [7 empty] | 35000m | 4.9655e-07 | 1.4854e-05 | 0.00049655 | 0.014854
[5 empty] | 45000m | 2.6296e-06 | 8.0382e-05 | 0.0026296 | 0.080382 | [5 empty] | 45000m | 8.0385e-07 | 5.6405e-06 | 0.00080385 | 0.0056405 | [152 empty] | 1.7487e-06 | 7.243e-05 | 0.0017487 | 0.07243 | [7 empty] | 45000m | 3.9377e-07 | 1.1661e-05 | 0.00039377 | 0.011661
[5 empty] | 55000m | 1.2827e-05 | 6.9494e-05 | 0.012827 | 0.069494 | [5 empty] | 55000m | 4.0095e-06 | 4.9116e-06 | 0.0040095 | 0.0049116 | [152 empty] | 8.5192e-06 | 6.2217e-05 | 0.0085192 | 0.062217 | [7 empty] | 55000m | 1.8211e-06 | 9.6145e-06 | 0.0018211 | 0.0096145
[5 empty] | 65000m | 1.1417e-05 | 6.1585e-05 | 0.011417 | 0.061585 | [5 empty] | 65000m | 3.6188e-06 | 4.378e-06 | 0.0036188 | 0.004378 | [152 empty] | 7.5485e-06 | 5.4845e-05 | 0.0075485 | 0.054845 | [7 empty] | 65000m | 1.5874e-06 | 8.1947e-06 | 0.0015874 | 0.0081947
[5 empty] | 75000m | 1.0329e-05 | 5.5533e-05 | 0.010329 | 0.055533 | [5 empty] | 75000m | 3.3078e-06 | 3.965e-06 | 0.0033078 | 0.003965 | [152 empty] | 6.8054e-06 | 4.9249e-05 | 0.0068054 | 0.049249 | [7 empty] | 75000m | 1.4134e-06 | 7.1662e-06 | 0.0014134 | 0.0071662
[5 empty] | 0 | 0 | 0 | 0 | 0 | [5 empty] | 0 | 0 | 0 | 0 | 0 | [152 empty] | 0 | 0 | 0 | 0 | [7 empty] | 0 | 0 | 0 | 0 | 0
[5 empty] | 0 | 0 | 0 | 0 | 0 | [5 empty] | 0 | 0 | 0 | 0 | 0 | [152 empty] | 0 | 0 | 0 | 0 | [7 empty] | 0 | 0 | 0 | 0 | 0
[5 empty] | 0 | 0 | 0 | 0 | 0 | [5 empty] | 0 | 0 | 0 | 0 | 0 | [152 empty] | 0 | 0 | 0 | 0 | [7 empty] | 0 | 0 | 0 | 0 | 0
[5 empty] | 0 | 0 | 0 | 0 | 0 | [5 empty] | 0 | 0 | 0 | 0 | 0 | [152 empty] | 0 | 0 | 0 | 0 | [7 empty] | 0 | 0 | 0 | 0 | 0
[5 empty] | 0 | 0 | 0 | 0 | 0 | 0 | 0 |  |  |  | 0 | 0 | 0 | 0 | 0 | 0 | 0 | [150 empty] | 0 | 0 | 0 | 0 | 0 | 0 | [5 empty] | 0 | 0 | 0 | 0 | 0 | 0 | 0
[5 empty] | 0 | 0 | 0 | 0 | 0 | 0 | 0 |  |  |  | 0 | 0 | 0 | 0 | 0 | 0 | 0 | [150 empty] | 0 | 0 | 0 | 0 | 0 | 0 | [5 empty] | 0 | 0 | 0 | 0 | 0 | 0 | 0
[5 empty] | 0 | 0 | 0 | 0 | 0 | 0 | 0 |  |  |  | 0 | 0 | 0 | 0 | 0 | 0 | 0 | [150 empty] | 0 | 0 | 0 | 0 | 0 | 0 | [5 empty] | 0 | 0 | 0 | 0 | 0 | 0 | 0
[5 empty] | 0 | 0 | 0 | 0 | 0 | 0 | 0 |  |  |  | 0 | 0 | 0 | 0 | 0 | 0 | 0 | [150 empty] | 0 | 0 | 0 | 0 | 0 | 0 | [5 empty] | 0 | 0 | 0 | 0 | 0 | 0 | 0
[5 empty] | 0 | 0 | 0 | 0 | 0 | 0 | 0 |  |  |  | 0 | 0 | 0 | 0 | 0 | 0 | 0 | [150 empty] | 0 | 0 | 0 | 0 | 0 | 0 | [5 empty] | 0 | 0 | 0 | 0 | 0 | 0 | 0
[5 empty] | 0 | 0 | 0 | 0 | 0 | 0 | 0 |  |  |  | 0 | 0 | 0 | 0 | 0 | 0 | 0 | [150 empty] | 0 | 0 | 0 | 0 | 0 | 0 | [5 empty] | 0 | 0 | 0 | 0 | 0 | 0 | 0
[7 empty] | 200m |  | 300m |  | 500m |  | 1500m |  |  |  | 200m |  | 300m |  | 500m
[7 empty] | 有效 | 甲状腺 | 有效 | 甲状腺 | 有效 | 甲状腺 | 有效 | 甲状腺 |  |  | 有效 | 甲状腺 | 有效 | 甲状腺 | 有效 | 甲状腺
[7 empty] | 0 | 0 | 0 | 0 | 0.6499 | 23.6348 | 0.18291 | 7.3876 |  |  | 0 | 0 | 0 | 0 | 0.12164 | 1.464
[7 empty] | 有效 |  |  |  | 甲状腺 | [5 empty] | 有效 |  |  |  | 甲状腺
[7 empty] | 200m | 300m | 500m | 1500m | 200m | 300m | 500m | 1500m |  |  | 200m | 300m | 500m | 1500m | 200m | 300m
[7 empty] | 0 | 0 | 0.6499 | 0.18291 | 0 | 0 | 23.6348 | 7.3876 |  |  | 0 | 0 | 0.12164 | 0 | 0 | 0
[7 empty] | 200m |  | 300m |  | 500m |  | 1500m |  |  |  | 200m |  | 300m |  | 500m
[5 empty] | 升温比例 | 安全壳泄漏率 | 有效 | 甲状腺 | 有效 | 甲状腺 | 有效 | 甲状腺 | 有效 | 甲状腺 | 升温比例 | 安全壳泄漏率 | 有效 | 甲状腺 | 有效 | 甲状腺 | 有效 | 甲状腺
[5 empty] | 30%-15%-5%-1%-1% | 10% | [8 empty] | 30%-15%-5%-1%-1% | 10%
[5 empty] | 30%-15%-5%-1%-1% | 10% | [8 empty] | 30%-15%-5%-1%-1% | 10%
[5 empty] | 30%-15%-5%-1%-1% | 10% | [8 empty] | 30%-15%-5%-1%-1% | 10%
[5 empty] | 30%-15%-5%-1%-1% | 10% | [8 empty] | 30%-15%-5%-1%-1% | 10%
[5 empty] | 30%-15%-10%-10%-10% | 10% | [8 empty] | 30%-15%-10%-10%-10% | 10%
[5 empty] | 30%-15%-10%-10%-10% | 10% | [8 empty] | 30%-15%-10%-10%-10% | 10%
[5 empty] | 30%-15%-10%-10%-10% | 10% | [8 empty] | 30%-15%-10%-10%-10% | 10%

## 进水-事故进程
事故进程数据(堆芯温度）-郑艳华 |  |  |  |  | 进水量 800kg，进水速率 5kg/s*160s 开阀时间约28.55h，关阀29.4h 排出气体总量是 He 8.7904e4 mol, Co 1.2746e2 mol, CO2 3.5324e1 mol, H2O 9.5638e3 mol, H2 1.8378e2 mol,以关阀时刻统计，堆内还有he: 6.6413e5 mol,CO: 5.7085e2 mol; CO2: 8.3670e2 mol,H2O: 3.2393 e4 mol; H2: 2.2547e3 mol 燃料最高温度约1042 C，在事故发生后3、4h左右出现 石墨腐蚀总量不到20 kg，可以按上述的CO+CO2的总摩尔数计算 温度分布是按取整的时间，分别是0h, 3h, 28h |  |  |  | 插值-获取体积均匀位置-径向 |  |  | N_A | 20 | [7 empty] | 统计温度份额
进水-FESTSTOFF TEMP-zhengyanhua-20231218 | [11 empty] | N_R | 10
0h | [20 empty] | 温度/C | 0h | 2h | 3h | 4h | 8h | 24h | 温度,C | DN10,2H | DN10,8H | DN10,24H | DN10,48H | DN10,72H
R/Z[cm] | 17.68 | 31.58 | 54.25 | 82.31 | 106.26 | 125.73 | 142.56 | 150.78 | R/Z[cm] | 0 | 47.4342 | 67.082 | 82.1584 | 94.8683 | 106.066 | 116.1895 | 125.499 | 134.1641 | 142.3025 | 150 | 0
27.5 | 280.88 | 280.56 | 279.65 | 278.05 | 276.31 | 274.93 | 274.66 | 270.37 | 27.5 | 281.287 | 279.9236 | 278.9183 | 278.0586 | 277.1376 | 276.3241 | 275.6062 | 274.9464 | 274.7947 | 274.6641 | 270.7771 | 400 | 22.5% | 0% | 0% | 0% | 0% | 0% | 400
82.5 | 310.73 | 309.79 | 307.32 | 302.79 | 297.88 | 294.08 | 292.75 | 283.93 | 82.5 | 311.9256 | 308.0626 | 305.2484 | 302.8145 | 300.2154 | 297.9198 | 295.942 | 294.1251 | 293.4135 | 292.7703 | 284.7669 | 500 | 9.5% | 0.5% | 0.5% | 0.5% | 4.5% | 5.5% | 500
137.5 | 349.36 | 347.62 | 343.16 | 335.01 | 326.28 | 319.56 | 316.87 | 304.88 | 137.5 | 351.5732 | 344.5009 | 339.4329 | 335.054 | 330.4324 | 326.3507 | 322.8529 | 319.6397 | 318.212 | 316.9112 | 306.0177 | 600 | 10% | 16% | 13.5% | 16% | 14.5% | 11% | 600 | 49.48% | 25.62% | 11.63% | 10.71% | 12.41%
192.5 | 395.14 | 392.45 | 385.74 | 373.61 | 360.68 | 350.77 | 346.58 | 330.95 | 192.5 | 398.5615 | 387.7574 | 380.1929 | 373.6755 | 366.8301 | 360.7847 | 355.626 | 350.8876 | 348.6703 | 346.6441 | 332.4331 | 700 | 13.5% | 27.5% | 26.5% | 22.5% | 18.5% | 15% | 700 | 10.89% | 17.71% | 13.72% | 10.17% | 7.933%
241.5 | 440.29 | 436.65 | 427.88 | 412.28 | 395.78 | 383.35 | 378.2 | 358.93 | 241.5 | 444.9199 | 430.5167 | 420.746 | 412.3643 | 403.6281 | 395.9136 | 389.4408 | 383.4975 | 380.7692 | 378.2788 | 360.7585 | 800 | 20.5% | 17% | 22% | 24% | 25.5% | 24.5% | 800 | 15.06% | 11.17% | 13.47% | 11.02% | 12.03%
296.5 | 499.84 | 495.05 | 483.75 | 464.01 | 443.62 | 429.12 | 423.34 | 391.86 | 296.5 | 505.9326 | 487.1474 | 474.7228 | 464.1167 | 453.3184 | 443.7851 | 436.2251 | 429.292 | 426.2234 | 423.4284 | 394.8472 | 900 | 18% | 17% | 16.5% | 17.5% | 23% | 31.5% | 900 | 19.65% | 15.91% | 16.62% | 17.58% | 14.72%
357.5 | 561.89 | 555.9 | 542.06 | 518.34 | 494.26 | 477.45 | 470.72 | 439.49 | 357.5 | 569.5089 | 546.2211 | 531.2127 | 518.4682 | 505.7135 | 494.455 | 485.6871 | 477.6494 | 474.0774 | 470.823 | 442.4534 | 1000 | 6% | 14.5% | 11.5% | 13% | 14% | 12.5% | 1000 | 5.966% | 14.03% | 11.46% | 14.62% | 17.01%
412.5 | 619.11 | 611.97 | 595.81 | 568.63 | 541.42 | 522.52 | 515.17 | 485.16 | 412.5 | 628.1917 | 600.6686 | 583.3804 | 568.7769 | 554.3623 | 541.6404 | 531.7812 | 522.7442 | 518.8367 | 515.2825 | 488.0077 | 1100 | 0% | 7.5% | 8.5% | 6.5% | 0% | 0% | 1100 |  | 10.79% | 11.89% | 12.9% | 14.33%
467.5 | 674.13 | 665.83 | 647.5 | 617.17 | 587.15 | 566.41 | 558.07 | 528.95 | 467.5 | 684.6871 | 653.011 | 633.6299 | 617.3339 | 601.4288 | 587.3931 | 576.5728 | 566.6561 | 562.2305 | 558.1976 | 531.7132 | 1200 | 0% | 0% | 1% | 0% | 0% | 0% | 1200 |  | 4.567% | 10.39% | 10.25% | 11.39%
522.5 | 725.42 | 716.06 | 695.72 | 662.65 | 630.25 | 607.89 | 598.48 | 570.97 | 522.5 | 737.3254 | 701.8353 | 680.5969 | 662.8287 | 645.6609 | 630.5124 | 618.8466 | 608.1553 | 603.1743 | 598.624 | 573.5804 | 1300 | 0% | 0% | 0% | 0% | 0% | 0% | 1300 |  | 1.247% | 7.504% | 6.441% | 7.434%
577.5 | 771.98 | 761.69 | 739.65 | 704.32 | 670 | 646.22 | 635.66 | 608.35 | 577.5 | 785.0683 | 746.2764 | 723.4933 | 704.5109 | 686.3241 | 670.278 | 657.8724 | 646.5021 | 640.928 | 635.8216 | 610.9415 | 1400 | 0% | 0% | 0% | 0% | 0% | 0% | 1400 |  | 0% | 3.259% | 5.814% | 3.118%
632.5 | 813.34 | 802.22 | 778.75 | 741.68 | 705.9 | 681 | 669.32 | 643.74 | 632.5 | 827.484 | 785.8064 | 761.7976 | 741.8803 | 722.9185 | 706.1898 | 693.2013 | 681.2954 | 675.1468 | 669.4987 | 646.1673 | 1500 | 0% | 0% | 0% | 0% | 0% | 0% | 1500 |  | 0% | 1.108% | 1.54% | 0.6649%
687.5 | 849.34 | 837.52 | 812.88 | 774.54 | 737.8 | 712.04 | 699.43 | 675.51 | 687.5 | 864.3744 | 820.2881 | 795.3468 | 774.7472 | 755.2752 | 738.0976 | 724.6627 | 712.3456 | 705.7207 | 699.6229 | 677.7798 | 1600 | 0% | 0% | 0% | 0% | 0% | 0% | 1570 | 0% | 0% | 0%
742.5 | 880.03 | 867.63 | 842.1 | 802.9 | 765.59 | 739.27 | 725.91 | 703.23 | 742.5 | 895.8021 | 849.7757 | 824.1736 | 803.1118 | 783.3363 | 765.8922 | 752.1671 | 739.5823 | 732.5749 | 726.1144 | 705.3821 | 1620 | 0% | 0% | 0% | 0% | 0% | 0% | 1620
797.5 | 905.63 | 892.76 | 866.6 | 826.91 | 789.37 | 762.78 | 748.72 | 726.3 | 797.5 | 921.9999 | 874.4651 | 848.4495 | 827.1245 | 807.2257 | 789.6741 | 775.8094 | 763.0955 | 755.7341 | 748.9351 | 728.4274
852.5 | 926.37 | 913.14 | 886.56 | 846.72 | 809.26 | 782.59 | 767.11 | 740.33 | 852.5 | 943.1978 | 894.5514 | 868.3409 | 846.9353 | 827.0776 | 809.5634 | 795.6586 | 782.9064 | 774.8325 | 767.3468 | 742.8712 | 最大温度/℃ | 985.2789 | 1089.0716 | 1105.2552 | 1093.1128 | 993.0898 | 962.8824
907.5 | 943.22 | 929.66 | 902.85 | 863.11 | 825.97 | 799.08 | 778.26 | 738.45 | 907.5 | 960.4675 | 910.9105 | 884.6766 | 863.3247 | 843.6354 | 826.2708 | 812.2564 | 799.399 | 788.6464 | 778.5786 | 742.2276 | 平均温度/℃ | 621.7768 | 763.5484 | 762.0565 | 756.1104 | 741.6466 | 750.9138
962.5 | 954.59 | 940.8 | 913.8 | 874.25 | 837.42 | 808.35 | 767.5 | 691.88 | 962.5 | 972.1301 | 921.9177 | 895.7135 | 874.4637 | 854.938 | 837.7183 | 822.5946 | 808.6949 | 787.8787 | 768.125 | 699.0556 | 平均温度/K | 894.9268 | 1036.6984 | 1035.2065 | 1029.2604 | 1014.7966 | 1024.0638
1017.5 | 961.57 | 947.22 | 921.22 | 881.64 | 843.75 | 802.96 | 705.36 | 572.71 | 1017.5 | 979.8224 | 929.037 | 903.1198 | 881.8539 | 861.7721 | 844.0569 | 822.9475 | 803.4439 | 754.0494 | 706.8533 | 585.2972 | 温度提升 |  | 15.84% | -0.1439% | -0.5744% | -1.405% | 0.9132%
1072.5 | 973.17 | 963.65 | 934.07 | 890.11 | 843.35 | 767 | 604.47 | 458.56 | 1072.5 | 985.2789 | 942.9634 | 913.9668 | 890.3475 | 865.5911 | 843.7287 | 804.4123 | 767.9058 | 685.5508 | 606.9568 | 472.4055 | 膨胀速率/s |  | 3.5931e-05 | -5.9917e-07 | -2.3864e-06 | -1.4536e-06 | 2.3891e-07
|  | 2151.0925 | 6112.8045 | 12038.186 | 14188.2225 | 14190.088 | 14185.2983 | 7575.1804 |  |  | 7068.5835 | 7068.5835 | 7068.5835 | 7068.5835 | 7068.5835 | 7068.5835 | 7068.5835 | 7068.5835 | 7068.5835 | 7068.5835
2h | [20 empty] | 燃料平均释放率 | 0h | 2h | 3h | 4h | 8h | 24h
R/Z[cm] | 17.68 | 31.58 | 54.25 | 82.31 | 106.26 | 125.73 | 142.56 | 150.78 | R/Z[cm] | 0 | 47.4342 | 67.082 | 82.1584 | 94.8683 | 106.066 | 116.1895 | 125.499 | 134.1641 | 142.3025 | 150 | Kr-83m | 5.7334e-11 | 7.6292e-11 | 7.7985e-11 | 7.6174e-11 | 7.3481e-11 | 7.5589e-11 | 5.7334e-11 | 7.6292e-11 | 7.7985e-11 | 7.6174e-11 | 7.3481e-11 | 7.5589e-11
27.5 | 965.42 | 947.2 | 905.12 | 827.04 | 742.38 | 697.68 | 634.05 | 556.06 | 27.5 | 988.5948 | 917.7715 | 869.4135 | 827.4619 | 782.648 | 743.0657 | 719.5835 | 698.2103 | 665.7929 | 635.0236 | 563.4605 | Kr-85 | 2.0475e-13 | 4.4134e-13 | 5.5481e-13 | 4.1529e-13 | 3.0783e-13 | 3.2039e-13 | 2.0475e-13 | 4.4134e-13 | 5.5481e-13 | 4.1529e-13 | 3.0783e-13 | 3.2039e-13
82.5 | 1011.17 | 996.2 | 959.98 | 890.16 | 797.58 | 696.57 | 602.2 | 535.15 | 82.5 | 1030.211 | 970.8697 | 928.0508 | 890.5373 | 841.6151 | 798.3299 | 746.0659 | 697.7684 | 649.278 | 603.6439 | 541.5124 | Kr-85m | 3.6831e-11 | 4.9003e-11 | 5.0089e-11 | 4.8928e-11 | 4.72e-11 | 4.8554e-11 | 3.6831e-11 | 4.9003e-11 | 5.0089e-11 | 4.8928e-11 | 4.72e-11 | 4.8554e-11
137.5 | 1037.13 | 1022.79 | 987.06 | 914.06 | 810.99 | 690.06 | 580.42 | 516.68 | 137.5 | 1055.3697 | 997.8024 | 953.6766 | 914.4544 | 860.0146 | 811.8248 | 749.3169 | 691.4947 | 635.1157 | 582.0975 | 522.7283 | Kr-87 | 6.8495e-11 | 9.1147e-11 | 9.3171e-11 | 9.1006e-11 | 8.7788e-11 | 9.0307e-11 | 6.8495e-11 | 9.1147e-11 | 9.3171e-11 | 9.1006e-11 | 8.7788e-11 | 9.0307e-11
192.5 | 1055.96 | 1042.24 | 1007.09 | 932.15 | 820.65 | 684.48 | 566.36 | 506.26 | 192.5 | 1073.4111 | 1017.658 | 972.8194 | 932.5549 | 873.6843 | 821.5531 | 751.2047 | 686.0955 | 625.2861 | 568.1673 | 511.9629 | Kr-88 | 4.6171e-11 | 6.1434e-11 | 6.2796e-11 | 6.1339e-11 | 5.9172e-11 | 6.0869e-11 | 4.6171e-11 | 6.1434e-11 | 6.2796e-11 | 6.1339e-11 | 5.9172e-11 | 6.0869e-11
241.5 | 1067.75 | 1054.83 | 1020.63 | 945 | 827.64 | 680.57 | 558.83 | 502.83 | 241.5 | 1084.1835 | 1030.9124 | 986.0439 | 945.4087 | 883.4616 | 828.5906 | 752.6358 | 682.3149 | 619.562 | 560.6927 | 508.1439 | Xe-131m | 4.5586e-12 | 6.0428e-12 | 6.172e-12 | 6.0348e-12 | 5.8275e-12 | 5.9915e-12 | 4.5586e-12 | 6.0428e-12 | 6.172e-12 | 6.0348e-12 | 5.8275e-12 | 5.9915e-12
296.5 | 1074.05 | 1062.24 | 1029.73 | 954.84 | 834.26 | 679.76 | 558.23 | 510.45 | 296.5 | 1089.0716 | 1039.5043 | 995.4823 | 955.2447 | 891.6131 | 835.2366 | 755.4666 | 681.593 | 618.8572 | 560.0895 | 514.9839 | Xe-133 | 6.8915e-12 | 9.1449e-12 | 9.3431e-12 | 9.1322e-12 | 8.8159e-12 | 9.0654e-12 | 6.8915e-12 | 9.1449e-12 | 9.3431e-12 | 9.1322e-12 | 8.8159e-12 | 9.0654e-12
357.5 | 1073.6 | 1062.14 | 1031.49 | 960.16 | 839.79 | 682.05 | 561.93 | 517.79 | 357.5 | 1088.1765 | 1040.7051 | 998.8703 | 960.5454 | 897.0433 | 840.7649 | 759.3442 | 683.9215 | 621.8538 | 563.7679 | 521.9785 | Xe-133m | 1.0706e-11 | 1.4217e-11 | 1.4528e-11 | 1.4196e-11 | 1.3702e-11 | 1.4091e-11 | 1.0706e-11 | 1.4217e-11 | 1.4528e-11 | 1.4196e-11 | 1.3702e-11 | 1.4091e-11
412.5 | 1063.63 | 1053.27 | 1025.73 | 959.69 | 842.96 | 686.83 | 569.66 | 528.79 | 412.5 | 1076.8073 | 1034.01 | 995.5294 | 960.0468 | 898.4819 | 843.9055 | 763.3353 | 688.6824 | 628.1122 | 571.4527 | 532.6682 | Xe-135 | 2.5735e-11 | 3.4202e-11 | 3.4957e-11 | 3.4151e-11 | 3.2954e-11 | 3.3894e-11 | 2.5735e-11 | 3.4202e-11 | 3.4957e-11 | 3.4151e-11 | 3.2954e-11 | 3.3894e-11
467.5 | 1044.84 | 1035.86 | 1012.06 | 953.61 | 845.04 | 695.41 | 582.7 | 544.95 | 467.5 | 1056.262 | 1019.2156 | 985.3304 | 953.9258 | 896.6807 | 845.9194 | 768.7302 | 697.1852 | 638.9272 | 584.4245 | 548.5321 | I-131 | 1.5168e-12 | 2.6745e-12 | 2.8454e-12 | 2.6068e-12 | 2.2818e-12 | 2.4246e-12 | 1.5168e-12 | 2.6745e-12 | 2.8454e-12 | 2.6068e-12 | 2.2818e-12 | 2.4246e-12
522.5 | 1016.73 | 1009.24 | 989.61 | 940.87 | 846.19 | 709.52 | 602.24 | 566.08 | 522.5 | 1026.2568 | 995.5118 | 967.3208 | 941.1334 | 891.224 | 846.9569 | 776.4897 | 711.1415 | 655.7584 | 603.8814 | 569.5112 | I-132 | 1.3537e-11 | 2.3945e-11 | 2.5528e-11 | 2.3329e-11 | 2.0379e-11 | 2.1654e-11 | 1.3537e-11 | 2.3945e-11 | 2.5528e-11 | 2.3329e-11 | 2.0379e-11 | 2.1654e-11
577.5 | 978.97 | 973.03 | 957.69 | 920.16 | 845.05 | 731.09 | 622.9 | 574.18 | 577.5 | 986.5253 | 962.302 | 940.5273 | 920.3628 | 880.7756 | 845.6584 | 786.9316 | 732.442 | 676.8724 | 624.5553 | 578.8031 | I-133 | 4.6213e-12 | 8.1683e-12 | 8.704e-12 | 7.9588e-12 | 6.956e-12 | 7.3912e-12 | 4.6213e-12 | 8.1683e-12 | 8.704e-12 | 7.9588e-12 | 6.956e-12 | 7.3912e-12
632.5 | 931.95 | 927.52 | 916.26 | 889.18 | 835.47 | 746.24 | 641.1 | 589.14 | 632.5 | 937.5847 | 919.6454 | 903.8761 | 889.3263 | 861.0168 | 835.905 | 789.9636 | 747.2986 | 693.5508 | 642.7087 | 594.0705 | I-134 | 2.0882e-11 | 3.6944e-11 | 3.9391e-11 | 3.5992e-11 | 3.1439e-11 | 3.3405e-11 | 2.0882e-11 | 3.6944e-11 | 3.9391e-11 | 3.5992e-11 | 3.1439e-11 | 3.3405e-11
687.5 | 877.64 | 874.48 | 866.6 | 847.95 | 811.4 | 745.6 | 649.86 | 595.78 | 687.5 | 881.6593 | 868.9692 | 858.0712 | 848.0508 | 828.7848 | 811.696 | 777.8427 | 746.3807 | 697.6215 | 651.3249 | 600.9117 | I-135 | 8.1658e-12 | 1.4441e-11 | 1.5393e-11 | 1.4069e-11 | 1.2293e-11 | 1.3062e-11 | 8.1658e-12 | 1.4441e-11 | 1.5393e-11 | 1.4069e-11 | 1.2293e-11 | 1.3062e-11
742.5 | 818.51 | 816.35 | 811.17 | 799.32 | 776.18 | 729.52 | 646.35 | 592.22 | 742.5 | 821.2574 | 812.7274 | 805.7509 | 799.384 | 787.1864 | 776.3674 | 752.3839 | 730.0736 | 687.8407 | 647.6225 | 597.3564 | Sr-89 | 9.908e-18 | 5.6848e-15 | 5.6848e-15 | 5.6848e-15 | 5.5182e-16 | 1.9879e-16 | 4.9504e-17 | 3.2535e-16 | 4.9936e-16 | 2.8769e-16 | 9.5299e-17 | 9.5616e-17
797.5 | 757.37 | 755.81 | 752.5 | 745.54 | 732.73 | 700.37 | 631.01 | 578.46 | 797.5 | 759.3542 | 753.4952 | 749.3171 | 745.5776 | 738.823 | 732.8338 | 716.2267 | 700.7539 | 665.6114 | 632.0712 | 583.4465 | Sr-90 | 9.494e-18 | 5.4539e-15 | 5.4539e-15 | 5.4539e-15 | 5.3143e-16 | 1.9325e-16 | 4.7457e-17 | 3.1257e-16 | 4.8001e-16 | 2.7638e-16 | 9.1356e-17 | 9.1662e-17
852.5 | 698.66 | 697.02 | 694.54 | 690.79 | 684.37 | 664.21 | 606.16 | 554.77 | 852.5 | 700.746 | 695.2856 | 692.8251 | 690.8103 | 687.4236 | 684.422 | 674.0886 | 664.4492 | 635.1192 | 607.0482 | 559.6464 | Cs-134 | 4.063e-14 | 1.6576e-12 | 1.6576e-12 | 1.6576e-12 | 3.5176e-13 | 2.0655e-13 | 5.8391e-14 | 1.7445e-13 | 2.0277e-13 | 1.6045e-13 | 1.0065e-13 | 1.0576e-13
907.5 | 655.79 | 650.84 | 644.54 | 641.14 | 638.02 | 624.37 | 573.13 | 523.3 | 907.5 | 662.0861 | 646.4341 | 642.9852 | 641.1584 | 639.504 | 638.0453 | 631.0586 | 624.5319 | 598.6919 | 573.914 | 528.0284 | Cs-137 | 4.688e-14 | 1.9144e-12 | 1.9144e-12 | 1.9144e-12 | 4.0653e-13 | 2.385e-13 | 6.3152e-14 | 1.9304e-13 | 2.2826e-13 | 1.7766e-13 | 1.0671e-13 | 1.1346e-13
962.5 | 633.07 | 622.22 | 608.82 | 600.69 | 597.32 | 586.92 | 539.38 | 491.27 | 962.5 | 646.8706 | 612.8488 | 605.1021 | 600.7339 | 598.9229 | 597.3473 | 592.0161 | 587.0434 | 563.0961 | 540.1074 | 495.8352 | Ag-110m | 1.879e-12 | 3.988e-10 | 3.988e-10 | 3.988e-10 | 3.5252e-11 | 1.1987e-11 | 5.8792e-12 | 2.7754e-11 | 4.034e-11 | 2.4809e-11 | 1.0845e-11 | 1.1106e-11
1017.5 | 622.66 | 602.1 | 585.76 | 574.99 | 568.15 | 554.8 | 508.59 | 463.16 | 1017.5 | 648.8111 | 590.6727 | 580.8348 | 575.0482 | 571.4034 | 568.2054 | 561.3416 | 554.9584 | 531.6426 | 509.297 | 467.4709 | H-3 | 0 | 0 | 0 | 0 | 0 | 0 | 0 | 0 | 0 | 0 | 0 | 0
1072.5 | 628.7 | 589.06 | 567.15 | 557.83 | 547.69 | 527.83 | 483.09 | 442.04 | 1072.5 | 679.1198 | 573.7373 | 562.8879 | 557.8804 | 552.513 | 547.7721 | 537.5616 | 528.0656 | 505.4093 | 483.7745 | 445.9353 | C-14 | 0 | 0 | 0 | 0 | 0 | 0 | 0 | 0 | 0 | 0 | 0 | 0
[21 empty] | Co-60 | 0 | 0 | 0 | 0 | 0 | 0 | 0 | 0 | 0 | 0 | 0 | 0
3h | [8 empty] | 3h | [11 empty] | Ar-41 | 0 | 0 | 0 | 0 | 0 | 0 | 0 | 0 | 0 | 0 | 0 | 0
R/Z[cm] | 17.68 | 31.58 | 54.25 | 82.31 | 106.26 | 125.73 | 142.56 | 150.78 | R/Z[cm] | 0 | 47.4342 | 67.082 | 82.1584 | 94.8683 | 106.066 | 116.1895 | 125.499 | 134.1641 | 142.3025 | 150
27.5 | 1047.8 | 1031.15 | 991.64 | 916.8 | 834.53 | 786.3 | 723.24 | 646.47 | 27.5 | 1068.9778 | 1003.5189 | 957.4151 | 917.2044 | 873.6612 | 835.1963 | 809.9332 | 786.8722 | 754.6985 | 724.2048 | 653.7547 | PM-FSAR数据 |  | 2h | 24h |  |  | 72h
82.5 | 1080.01 | 1066.33 | 1032.41 | 965.69 | 877 | 785.02 | 691.19 | 620.08 | 82.5 | 1097.4102 | 1042.6082 | 1001.8985 | 966.0505 | 919.1849 | 877.7183 | 830.0911 | 786.1113 | 737.9986 | 692.6256 | 626.8277 | Kr-83m |  |  | 2.0198e-11
137.5 | 1088.58 | 1075.47 | 1042.21 | 974.55 | 880.17 | 774.82 | 668.62 | 600.33 | 137.5 | 1105.2552 | 1052.2098 | 1011.2686 | 974.9156 | 925.0613 | 880.9344 | 826.4426 | 776.0699 | 721.5996 | 670.2449 | 606.8101 | Kr85 |  |  | 4.6199e-13
192.5 | 1088.16 | 1075.66 | 1043.18 | 974.94 | 876.41 | 763.51 | 652.96 | 587.79 | 192.5 | 1104.0593 | 1052.9453 | 1011.9734 | 975.3087 | 923.2752 | 877.208 | 818.8322 | 764.8495 | 708.1097 | 654.6515 | 593.974 | Kr-85m |  |  | 1.2925e-11
241.5 | 1080.82 | 1069.07 | 1037.77 | 970.19 | 869.8 | 753.42 | 643.18 | 581.86 | 241.5 | 1095.7653 | 1047.1805 | 1006.8652 | 970.5552 | 917.5499 | 870.6131 | 810.4474 | 754.8008 | 698.175 | 644.8667 | 587.6787 | Kr-87 |  |  | 2.4222e-11
296.5 | 1062.79 | 1052.18 | 1023.06 | 958.42 | 859.22 | 743.35 | 638.53 | 585.62 | 296.5 | 1076.2853 | 1031.8151 | 993.4997 | 958.7693 | 906.4039 | 860.0235 | 800.1275 | 744.7247 | 690.8212 | 640.1338 | 590.6407 | Kr-88 |  |  | 1.635e-11
357.5 | 1033.75 | 1024.4 | 998.69 | 939.73 | 845.39 | 734.29 | 634.88 | 584.16 | 357.5 | 1045.6427 | 1006.4198 | 971.7272 | 940.0486 | 890.2622 | 846.1541 | 788.7301 | 735.6081 | 684.4723 | 636.401 | 588.9728 | Xe-131m |  |  | 1.611e-12
412.5 | 1000.56 | 992.91 | 971.14 | 918.55 | 831.2 | 726.72 | 632.35 | 583.71 | 412.5 | 1010.2904 | 977.6852 | 947.0902 | 918.8342 | 872.7475 | 831.9075 | 777.9163 | 727.9596 | 679.428 | 633.7939 | 588.3255 | Xe-133 |  |  | 2.4302e-12
467.5 | 963.2 | 957.18 | 939.39 | 894.14 | 815.67 | 719.24 | 630.48 | 584.37 | 467.5 | 970.8571 | 944.7386 | 918.6969 | 894.3845 | 852.9938 | 816.3056 | 766.4917 | 720.3841 | 674.7594 | 631.8381 | 588.7454 | Xe-133m |  |  | 1.1909e-11
522.5 | 922.9 | 918.41 | 904.59 | 867.42 | 799.62 | 712.18 | 629.34 | 585.93 | 522.5 | 928.611 | 908.745 | 887.5919 | 867.6208 | 831.8687 | 800.1691 | 755.0265 | 713.2174 | 670.6661 | 630.6075 | 590.0492 | Xe-135 |  |  | 9.0328e-12
577.5 | 880.89 | 877.74 | 867.61 | 838.76 | 783.21 | 706.49 | 624.58 | 574.57 | 577.5 | 884.8966 | 870.6556 | 854.4167 | 838.9159 | 809.632 | 783.6599 | 744.0836 | 707.4002 | 665.4421 | 625.8333 | 579.3155 | I-131 |  |  | 1.9682e-12
632.5 | 838.35 | 836.27 | 829.29 | 808.1 | 764.72 | 698.39 | 620.9 | 574.76 | 632.5 | 840.9956 | 831.3886 | 819.5997 | 808.2145 | 785.3534 | 765.0714 | 730.8924 | 699.177 | 659.5572 | 622.0856 | 579.1382 | I-132 |  |  | 1.8033e-11
687.5 | 796.15 | 794.9 | 790.48 | 776 | 744.01 | 689.7 | 618.63 | 575.04 | 687.5 | 797.7399 | 791.8089 | 783.8582 | 776.0782 | 759.2258 | 744.2691 | 716.3125 | 690.3443 | 654.0844 | 619.7174 | 579.1763 | I-133 |  |  | 5.9982e-12
742.5 | 754.54 | 753.87 | 751.43 | 742.71 | 721.44 | 680.82 | 616.16 | 573.39 | 742.5 | 755.3922 | 752.1636 | 747.4423 | 742.7571 | 731.5569 | 721.6123 | 700.7242 | 681.3019 | 648.4167 | 617.1493 | 577.4485 | I-134 |  |  | 2.9236e-11
797.5 | 713.17 | 712.85 | 711.79 | 707.6 | 695.61 | 667.82 | 609.44 | 566.54 | 797.5 | 713.577 | 712.1087 | 709.8739 | 707.6226 | 701.313 | 695.7071 | 681.4374 | 668.1497 | 638.5638 | 610.3332 | 570.6108 | I-135 |  |  | 1.056e-11
852.5 | 672.05 | 671.61 | 670.86 | 669.02 | 664.03 | 644.23 | 593.51 | 551.26 | 852.5 | 672.6097 | 671.0855 | 670.0186 | 669.0299 | 666.4035 | 664.0704 | 653.9322 | 644.4649 | 618.8125 | 594.286 | 555.2691 | Sr-89 |  |  | 3.1529e-16
907.5 | 638.47 | 636.59 | 634.17 | 632.51 | 630.19 | 616.68 | 570.42 | 528.22 | 907.5 | 640.8613 | 634.8976 | 633.4109 | 632.519 | 631.2935 | 630.2088 | 623.3 | 616.8403 | 593.4976 | 571.1278 | 532.2244 | Sr-90 |  |  | 3.0286e-16
962.5 | 612.45 | 607.71 | 602.08 | 599.09 | 597.29 | 587.19 | 545.08 | 503.21 | 962.5 | 618.479 | 603.7727 | 600.7127 | 599.1062 | 598.1462 | 597.3046 | 592.1391 | 587.3098 | 566.0873 | 545.7243 | 507.1831 | Cs-134 |  |  | 1.9426e-13
1017.5 | 593.02 | 581.62 | 572.66 | 567.93 | 566.13 | 557.06 | 518.5 | 478.28 | 1017.5 | 607.5201 | 575.3539 | 570.4969 | 567.9556 | 566.9862 | 566.1446 | 561.5044 | 557.1676 | 537.7363 | 519.09 | 482.0965 | Cs-137 |  |  | 2.2368e-13
1072.5 | 588.63 | 561.71 | 543.87 | 539.82 | 535.79 | 522.15 | 490.07 | 453.97 | 1072.5 | 622.8707 | 549.2337 | 542.0179 | 539.8419 | 537.7068 | 535.8226 | 528.8337 | 522.3118 | 506.0736 | 490.5608 | 457.3955 | Ag-110m |  |  | 2.932e-11
4h | [8 empty] | 24h
R/Z[cm] | 17.68 | 31.58 | 54.25 | 82.31 | 106.26 | 125.73 | 142.56 | 150.78 | R/Z[cm] | 0 | 47.4342 | 67.082 | 82.1584 | 94.8683 | 106.066 | 116.1895 | 125.499 | 134.1641 | 142.3025 | 150 | 倍数New/FSAR |  | 2h | 8h | 24h | 48h | 72h
27.5 | 1061.92 | 1047.42 | 1012.74 | 947 | 876.16 | 826.62 | 762.39 | 688.75 | 27.5 | 1080.3632 | 1023.1667 | 982.6766 | 947.3552 | 909.8546 | 876.7338 | 850.8951 | 827.2078 | 794.4322 | 763.3727 | 695.7377 | Kr-83m |  | #DIV/0! | 3.861 | #DIV/0! | #DIV/0! | #DIV/0!
82.5 | 1078.46 | 1066.94 | 1038.56 | 983.48 | 910.28 | 828.22 | 735.38 | 665.69 | 82.5 | 1093.1128 | 1047.0926 | 1013.3715 | 983.7776 | 945.0971 | 910.8729 | 868.4302 | 829.1936 | 781.6948 | 736.8005 | 672.3029 | Kr85 |  | #DIV/0! | 1.2009 | #DIV/0! | #DIV/0! | #DIV/0!
137.5 | 1069.34 | 1058.58 | 1031.59 | 978.3 | 904.82 | 816.38 | 714.49 | 646.98 | 137.5 | 1083.0261 | 1039.7047 | 1007.2201 | 978.5879 | 939.7703 | 905.4152 | 859.7165 | 817.4293 | 765.3195 | 716.049 | 653.3861 | Kr-85m |  | #DIV/0! | 3.8752 | #DIV/0! | #DIV/0! | #DIV/0!
192.5 | 1052.13 | 1042.1 | 1016.76 | 965.54 | 892.54 | 802.09 | 698.63 | 633.93 | 192.5 | 1064.8876 | 1024.3786 | 993.3367 | 965.8168 | 927.262 | 893.1313 | 846.4114 | 803.1631 | 750.2427 | 700.213 | 640.0694 | Kr-87 |  | #DIV/0! | 3.8466 | #DIV/0! | #DIV/0! | #DIV/0!
241.5 | 1031.84 | 1022.76 | 999.54 | 950.78 | 878.99 | 788.87 | 687.65 | 626.68 | 241.5 | 1043.3892 | 1006.5212 | 977.2417 | 951.0435 | 913.1365 | 879.5715 | 833.0297 | 789.9392 | 738.1453 | 689.1987 | 632.4655 | Kr-88 |  | #DIV/0! | 3.8409 | #DIV/0! | #DIV/0! | #DIV/0!
296.5 | 1004.75 | 997.09 | 976.47 | 931.24 | 862.35 | 775.08 | 681.13 | 628.67 | 296.5 | 1014.4931 | 982.6695 | 955.786 | 931.4844 | 895.1171 | 862.908 | 817.8432 | 776.1154 | 727.9985 | 682.5675 | 633.648 | Xe-131m |  | #DIV/0! | 3.8311 | #DIV/0! | #DIV/0! | #DIV/0!
357.5 | 970.41 | 964 | 946.48 | 906.65 | 843.67 | 762.48 | 674.4 | 623.76 | 357.5 | 978.5632 | 951.7475 | 928.2655 | 906.8652 | 873.626 | 844.1801 | 802.2639 | 763.4433 | 718.3402 | 675.7477 | 628.5653 | Xe-133 |  | #DIV/0! | 3.8446 | #DIV/0! | #DIV/0! | #DIV/0!
412.5 | 937 | 931.8 | 917.15 | 882.59 | 826.22 | 751.54 | 668.24 | 619.43 | 412.5 | 943.6141 | 921.5546 | 901.3455 | 882.7767 | 853.032 | 826.6766 | 788.134 | 752.426 | 709.7956 | 669.5145 | 624.0616 | Xe-133m |  | #DIV/0! | 1.2199 | #DIV/0! | #DIV/0! | #DIV/0!
467.5 | 902.07 | 898.02 | 886.2 | 857.1 | 807.91 | 740.23 | 661.98 | 615.43 | 467.5 | 907.2214 | 889.7537 | 872.8924 | 857.2572 | 831.3069 | 808.3084 | 773.3939 | 741.033 | 701.0163 | 663.1773 | 619.8472 | Xe-135 |  | #DIV/0! | 3.87 | #DIV/0! | #DIV/0! | #DIV/0!
522.5 | 866.4 | 863.4 | 854.24 | 830.67 | 789.18 | 728.69 | 655.55 | 611.37 | 522.5 | 870.2158 | 856.994 | 843.4613 | 830.7974 | 808.9145 | 789.516 | 758.3307 | 729.4077 | 692.0371 | 656.6691 | 615.5623 | I-131 |  | #DIV/0! | 1.4457 | #DIV/0! | #DIV/0! | #DIV/0!
577.5 | 830.53 | 828.4 | 821.59 | 803.26 | 769.85 | 717.44 | 643.89 | 592.66 | 577.5 | 833.2392 | 823.6375 | 813.2076 | 803.359 | 785.7413 | 770.1206 | 743.1214 | 718.0618 | 680.5816 | 645.0153 | 597.5212 | I-132 |  | #DIV/0! | 1.4156 | #DIV/0! | #DIV/0! | #DIV/0!
632.5 | 795.07 | 793.6 | 788.68 | 774.74 | 748.22 | 701.91 | 632.5 | 585.81 | 632.5 | 796.9398 | 790.1592 | 782.3051 | 774.8153 | 760.8341 | 748.4348 | 724.6024 | 702.4594 | 667.1263 | 633.562 | 590.2404 | I-133 |  | #DIV/0! | 1.4511 | #DIV/0! | #DIV/0! | #DIV/0!
687.5 | 760.54 | 759.6 | 756.2 | 745.88 | 725.04 | 685.35 | 621.99 | 578.83 | 687.5 | 761.7356 | 757.2222 | 751.4806 | 745.9358 | 734.9524 | 725.2088 | 704.7985 | 685.8209 | 653.5982 | 622.9594 | 582.9255 | I-134 |  | #DIV/0! | 1.3473 | #DIV/0! | #DIV/0! | #DIV/0!
742.5 | 726.97 | 726.42 | 724.27 | 717.11 | 701.54 | 669.05 | 611.67 | 570.97 | 742.5 | 727.6696 | 724.9164 | 720.9957 | 717.1487 | 708.9458 | 701.6661 | 684.9704 | 669.4355 | 640.295 | 612.5479 | 574.832 | I-135 |  | #DIV/0! | 1.4577 | #DIV/0! | #DIV/0! | #DIV/0!
797.5 | 693.72 | 693.47 | 692.36 | 688.1 | 677.52 | 652.52 | 600.43 | 561.11 | 797.5 | 694.038 | 692.6937 | 690.4119 | 688.123 | 682.5523 | 677.6057 | 664.7703 | 652.8166 | 626.416 | 601.227 | 564.8411 | Sr-89 |  | #DIV/0! | 18.0304 | #DIV/0! | #DIV/0! | #DIV/0!
852.5 | 659.72 | 659.56 | 658.99 | 656.88 | 651.21 | 632.37 | 585.48 | 546.99 | 852.5 | 659.9235 | 659.1614 | 658.0251 | 656.8914 | 653.9069 | 651.2559 | 641.6018 | 632.5935 | 608.8718 | 586.1974 | 550.6423 | Sr-90 |  | #DIV/0! | 18.0084 | #DIV/0! | #DIV/0! | #DIV/0!
907.5 | 626.53 | 626.3 | 625.81 | 624.73 | 621.73 | 607.56 | 565.33 | 527.02 | 907.5 | 626.8225 | 625.9573 | 625.3161 | 624.7358 | 623.1569 | 621.7543 | 614.5034 | 607.7281 | 586.3971 | 565.9761 | 530.6553 | Cs-134 |  | #DIV/0! | 8.5327 | #DIV/0! | #DIV/0! | #DIV/0!
962.5 | 594.47 | 593.22 | 592.19 | 591.52 | 590.18 | 580.32 | 542.02 | 503.94 | 962.5 | 596.0599 | 592.4997 | 591.8836 | 591.5236 | 590.8174 | 590.1909 | 585.1515 | 580.437 | 561.1266 | 542.606 | 507.5534 | Cs-137 |  | #DIV/0! | 8.5587 | #DIV/0! | #DIV/0! | #DIV/0!
1017.5 | 569.25 | 563.99 | 560.14 | 557.73 | 557.63 | 550.27 | 516.29 | 479.52 | 1017.5 | 575.9404 | 561.2975 | 559.0379 | 557.743 | 557.6776 | 557.6308 | 553.8765 | 550.3573 | 533.2415 | 516.8099 | 483.0091 | Ag-110m |  | #DIV/0! | 13.6016 | #DIV/0! | #DIV/0! | #DIV/0!
1072.5 | 559.9 | 541.68 | 527.13 | 525.71 | 524.63 | 513.79 | 486.57 | 454.52 | 1072.5 | 583.0748 | 531.5045 | 526.4806 | 525.7177 | 525.1437 | 524.6387 | 519.1017 | 513.9186 | 500.1491 | 486.9865 | 457.5612
8h | [8 empty] | 48h
R/Z[cm] | 17.68 | 31.58 | 54.25 | 82.31 | 106.26 | 125.73 | 142.56 | 150.78 | R/Z[cm] | 0 | 47.4342 | 67.082 | 82.1584 | 94.8683 | 106.066 | 116.1895 | 125.499 | 134.1641 | 142.3025 | 150 | 排出氦气 |  |  |  |  | 1/7.9
27.5 | 979.65 | 972.29 | 952.61 | 908.68 | 861.04 | 828.64 | 772.24 | 713.03 | 27.5 | 989.0115 | 958.5269 | 932.5205 | 908.9174 | 883.6997 | 861.4259 | 844.5163 | 829.0244 | 800.3761 | 773.1029 | 718.6485 | 28 | 87904 | 100800 | 11.69% |  | 12.66%
82.5 | 986.87 | 981.98 | 969.17 | 941.38 | 897.77 | 836.98 | 760.13 | 705.33 | 82.5 | 993.0898 | 973.0214 | 956.4614 | 941.5302 | 918.5128 | 898.1232 | 866.7677 | 837.7012 | 798.4679 | 761.3058 | 710.53
137.5 | 977.53 | 973.2 | 961.52 | 935.3 | 892.77 | 829.28 | 746.81 | 693.49 | 137.5 | 983.0375 | 965.0316 | 949.5294 | 935.4417 | 912.9991 | 893.1145 | 860.3908 | 830.0333 | 787.9515 | 748.0718 | 698.5496 | [5 empty] | 0.052632
192.5 | 964.43 | 960.52 | 949.76 | 924.89 | 883.57 | 820.08 | 737.02 | 685.2 | 192.5 | 969.4033 | 952.995 | 938.3868 | 925.0244 | 903.2236 | 883.9047 | 851.1908 | 820.8333 | 778.4558 | 738.2908 | 690.1172
241.5 | 950.37 | 946.89 | 937.08 | 913.62 | 873.57 | 811.17 | 729.94 | 680.39 | 241.5 | 954.7964 | 940.0294 | 926.3516 | 913.7468 | 892.6195 | 873.8944 | 841.7466 | 811.9103 | 770.4629 | 731.1828 | 685.0918
296.5 | 931.89 | 929 | 920.47 | 899.11 | 861.22 | 801.4 | 726.12 | 682.72 | 296.5 | 935.5659 | 923.0346 | 910.7019 | 899.2254 | 879.2421 | 861.5269 | 830.7124 | 802.1097 | 763.6747 | 727.2718 | 686.8382
357.5 | 907.59 | 905.27 | 898.28 | 880.21 | 846.87 | 792.41 | 721.42 | 678.89 | 357.5 | 910.5409 | 900.3816 | 890.0165 | 880.3076 | 862.728 | 847.14 | 819.096 | 793.0561 | 756.8345 | 722.5062 | 682.9257
412.5 | 883.03 | 881.2 | 875.58 | 860.61 | 832.21 | 783.39 | 715.93 | 674.2 | 412.5 | 885.3577 | 877.2697 | 868.7341 | 860.6909 | 845.7183 | 832.44 | 807.3123 | 783.9692 | 749.5835 | 716.9622 | 678.1598
467.5 | 856.17 | 854.8 | 850.44 | 838.5 | 815.17 | 772.31 | 708.8 | 668.3 | 467.5 | 857.9126 | 851.7509 | 844.9798 | 838.5645 | 826.2668 | 815.359 | 793.3118 | 772.8185 | 740.483 | 709.7717 | 672.1431
522.5 | 827.33 | 826.34 | 823.13 | 814.06 | 795.78 | 759 | 699.72 | 660.67 | 522.5 | 828.5892 | 824.0951 | 818.9822 | 814.109 | 804.4748 | 795.9281 | 777.0226 | 759.4364 | 729.2928 | 700.627 | 664.3755
577.5 | 796.72 | 796.02 | 793.71 | 787.15 | 773.59 | 743.58 | 683.3 | 637.07 | 577.5 | 797.6104 | 794.4045 | 790.7101 | 787.1854 | 780.0397 | 773.6998 | 758.2852 | 743.936 | 713.3717 | 684.2223 | 641.4568
632.5 | 764.86 | 764.34 | 762.6 | 757.73 | 747.67 | 720.74 | 665.07 | 623.27 | 632.5 | 765.5214 | 763.1231 | 760.3729 | 757.7563 | 752.455 | 747.7515 | 733.936 | 721.0595 | 692.8419 | 665.9218 | 627.2364
687.5 | 732.62 | 732.26 | 731.02 | 727.39 | 719.4 | 696.44 | 646.62 | 608 | 687.5 | 733.0779 | 731.3928 | 729.36 | 727.4096 | 723.2004 | 719.4647 | 707.6906 | 696.7124 | 671.4735 | 647.3823 | 611.6647
742.5 | 699.82 | 699.58 | 698.7 | 696.11 | 690.39 | 671.36 | 627.24 | 591.17 | 742.5 | 700.1253 | 698.9646 | 697.5156 | 696.124 | 693.1107 | 690.4363 | 680.6849 | 671.5858 | 649.25 | 627.9151 | 594.5927
797.5 | 666.68 | 666.52 | 665.92 | 664.12 | 660.16 | 645.44 | 606.65 | 572.43 | 797.5 | 666.8835 | 666.1004 | 665.0968 | 664.1297 | 662.0435 | 660.1921 | 652.653 | 645.6146 | 626.001 | 607.2435 | 575.6772 | 氦气质量/kg | 0
852.5 | 633.42 | 633.28 | 632.86 | 631.66 | 629.14 | 618.14 | 584.36 | 551.72 | 852.5 | 633.5981 | 632.9863 | 632.3112 | 631.6665 | 630.3386 | 629.1604 | 623.5301 | 618.2705 | 601.2117 | 584.8768 | 554.8172 | T1 | 250 | 厂房T | 厂房压力
907.5 | 600.55 | 600.7 | 600.5 | 599.58 | 597.59 | 588.93 | 559.29 | 528.11 | 907.5 | 600.3592 | 600.5601 | 600.0793 | 599.585 | 598.5365 | 597.6061 | 593.1735 | 589.0327 | 574.0764 | 559.7435 | 531.0687 | P1 | 6.9 | 150 | 0.10903 | 7.948%
962.5 | 568.65 | 567.36 | 566.19 | 565.64 | 564.57 | 558.07 | 532.7 | 503.03 | 962.5 | 570.2908 | 566.5418 | 565.9385 | 565.643 | 565.0789 | 564.5787 | 561.2551 | 558.1471 | 545.3562 | 533.0882 | 505.8454 | V1 | 63.2911 | 100 | 0.10808 | 7.009%
1017.5 | 528.11 | 529.88 | 530.7 | 530.92 | 532.6 | 524.92 | 502.92 | 476.27 | 1017.5 | 525.8587 | 530.4535 | 530.8006 | 530.9188 | 531.8009 | 532.5864 | 528.6833 | 525.0111 | 513.8951 | 503.2566 | 478.7988 | V2 | 44000 | 50 | 0.10713 | 6.069%
1072.5 | 507.68 | 502.31 | 493.82 | 494.62 | 491.26 | 484.05 | 467.3 | 447.1 | 1072.5 | 514.5103 | 496.3726 | 494.1858 | 494.6157 | 492.8582 | 491.2872 | 487.583 | 484.1355 | 475.656 | 467.5563 | 449.0168 |  |  | 30 | 0.10675 | 5.693%
[23 empty] | 25 | 0.10666 | 5.599%
24h | [8 empty] | 72h
R/Z[cm] | 17.68 | 31.58 | 54.25 | 82.31 | 106.26 | 125.73 | 142.56 | 150.78 | R/Z[cm] | 0 | 47.4342 | 67.082 | 82.1584 | 94.8683 | 106.066 | 116.1895 | 125.499 | 134.1641 | 142.3025 | 150
27.5 | 950.77 | 945.46 | 931.34 | 901.28 | 865.27 | 834.97 | 797.23 | 759.34 | 27.5 | 957.524 | 935.5852 | 917.5933 | 901.4424 | 882.3979 | 865.5617 | 849.8173 | 835.3295 | 816.0572 | 797.8074 | 762.9354
82.5 | 957.96 | 954.09 | 943.71 | 920.75 | 884.57 | 838.76 | 786.21 | 750.25 | 82.5 | 962.8824 | 946.8308 | 933.2102 | 920.8741 | 901.7788 | 884.863 | 861.2074 | 839.3035 | 812.4254 | 787.014 | 753.6623 | 氦气质量/kg | 0
137.5 | 952.93 | 949.47 | 939.92 | 918.09 | 882.52 | 834.49 | 778.29 | 743.33 | 137.5 | 957.3309 | 942.7912 | 929.937 | 918.208 | 899.4387 | 882.8081 | 858.0252 | 835.0598 | 806.3263 | 779.1499 | 746.6474 | T1 | 250 | 厂房T | 厂房压力
192.5 | 944.82 | 941.72 | 932.95 | 912.25 | 877.53 | 829.28 | 772.65 | 738.56 | 192.5 | 948.763 | 935.5867 | 923.4837 | 912.3618 | 894.0444 | 877.8112 | 852.923 | 829.8524 | 800.9008 | 773.5165 | 741.7948 | P1 | 8.4 | 150 | 0.17728 | 75.53%
241.5 | 935.46 | 932.74 | 924.81 | 905.39 | 871.92 | 824.58 | 768.96 | 735.93 | 241.5 | 938.9197 | 927.1942 | 915.9291 | 905.4949 | 887.8398 | 872.1911 | 847.7771 | 825.1417 | 796.7069 | 769.811 | 739.0642 | V1 | 494.0476 | 100 | 0.16827 | 66.6%
296.5 | 922.42 | 920.23 | 913.46 | 895.97 | 864.73 | 819.77 | 767.67 | 738.12 | 296.5 | 925.2056 | 915.4954 | 905.4617 | 896.0645 | 879.5891 | 864.983 | 841.8009 | 820.3034 | 793.6609 | 768.4671 | 740.924 | V2 | 44000 | 50 | 0.15925 | 57.67%
357.5 | 904.39 | 902.7 | 897.34 | 882.94 | 856.04 | 815.3 | 765.66 | 736.34 | 357.5 | 906.5396 | 898.9515 | 890.7548 | 883.0178 | 868.8348 | 856.2579 | 835.263 | 815.7833 | 790.4237 | 766.4195 | 739.1222 |  |  | 30 | 0.15564 | 54.1%
412.5 | 885.32 | 884.07 | 879.94 | 868.4 | 846.13 | 810.14 | 762.7 | 733.56 | 412.5 | 886.9099 | 881.1817 | 874.6627 | 868.4624 | 856.7226 | 846.3104 | 827.7755 | 810.567 | 786.3662 | 763.4258 | 736.3251 |  |  | 25 | 0.15474 | 53.21%
467.5 | 863.6 | 862.73 | 859.72 | 850.96 | 833.4 | 802.63 | 757.9 | 729.23 | 467.5 | 864.7066 | 860.625 | 855.714 | 851.0073 | 841.7523 | 833.5422 | 817.7076 | 802.9951 | 780.2143 | 758.5844 | 731.9505
522.5 | 839.14 | 838.6 | 836.6 | 830.44 | 817.42 | 792.17 | 750.65 | 722.51 | 522.5 | 839.8268 | 837.2013 | 833.783 | 830.4733 | 823.6129 | 817.5255 | 804.5428 | 792.4696 | 771.3629 | 751.2853 | 725.1802
577.5 | 811.57 | 811.25 | 810.02 | 806.09 | 797.23 | 777.38 | 735.25 | 701.51 | 577.5 | 811.977 | 810.3898 | 808.2228 | 806.1112 | 801.4442 | 797.3018 | 787.1067 | 777.6155 | 756.2672 | 735.8946 | 704.7116
632.5 | 781.09 | 780.86 | 780.02 | 777.45 | 771.45 | 753.99 | 716.2 | 685.38 | 632.5 | 781.3825 | 780.2725 | 778.8447 | 777.4639 | 774.3039 | 771.4986 | 762.5456 | 754.1971 | 735.0522 | 716.7782 | 688.3045
687.5 | 749.1 | 748.94 | 748.36 | 746.58 | 742.36 | 728.51 | 695.15 | 666 | 687.5 | 749.3035 | 748.5344 | 747.546 | 746.5896 | 744.3672 | 742.3942 | 735.2966 | 728.6743 | 711.7922 | 695.6604 | 668.7661
742.5 | 715.88 | 715.77 | 715.38 | 714.2 | 711.39 | 700.96 | 671.63 | 643.52 | 742.5 | 716.0199 | 715.4973 | 714.8404 | 714.2064 | 712.7266 | 711.4128 | 706.0708 | 701.0837 | 686.2618 | 672.0788 | 646.1874
797.5 | 681.3 | 681.22 | 680.95 | 680.13 | 678.37 | 670.57 | 644.92 | 617.81 | 797.5 | 681.4018 | 681.0312 | 680.575 | 680.1344 | 679.2071 | 678.3843 | 674.3921 | 670.6625 | 657.7159 | 645.3125 | 620.3825
852.5 | 645.68 | 645.55 | 644.92 | 643.9 | 643.15 | 637.06 | 614.6 | 588.76 | 852.5 | 645.8454 | 645.1094 | 644.4535 | 643.9055 | 643.5067 | 643.1561 | 640.0442 | 637.1323 | 625.8045 | 614.9436 | 591.212
907.5 | 606.41 | 606.58 | 606.62 | 607.65 | 607.23 | 599.57 | 579.34 | 555.43 | 907.5 | 606.1938 | 606.608 | 607.091 | 607.6444 | 607.4298 | 607.2334 | 603.3235 | 599.6609 | 589.4321 | 579.6495 | 557.6988
962.5 | 566.02 | 566.96 | 566.81 | 565.62 | 562.89 | 557.84 | 540.74 | 519.33 | 962.5 | 564.8244 | 566.8551 | 566.2658 | 565.6264 | 564.1885 | 562.9121 | 560.3146 | 557.8999 | 549.2706 | 541.0016 | 521.3616
1017.5 | 517.36 | 518.02 | 517.6 | 516.2 | 514.39 | 512.49 | 499.41 | 482.17 | 1017.5 | 516.5205 | 517.7263 | 516.9598 | 516.2076 | 515.2509 | 514.4047 | 513.421 | 512.5125 | 505.9352 | 499.6101 | 483.8059
1072.5 | 480.49 | 476.08 | 467.89 | 464.67 | 464.44 | 462.23 | 453.51 | 443.43 | 1072.5 | 486.0993 | 470.3524 | 466.4175 | 464.6874 | 464.5494 | 464.4419 | 463.3129 | 462.2562 | 457.8601 | 453.6434 | 444.3865

## 进水-源项
事故类型 | 进水类 |  |  |  |  | 事故源项 | 无过滤 | [8 empty] | 有过滤 | [7 empty] | 正常源项 |  |  |  |  | 事故源项 | [9 empty] | 瞬时释放 | [5 empty] | 升温释放 | [126 empty] | HTR-PM FSAR |  |  |  |  | 比例 | [6 empty] | CX PSAR-A | [6 empty] | 比例
事故进程 | 进水 | [39 empty] | 瞬时泄压比例 |  | 安全壳瞬时泄压 |  | 第一时段h | t0/h | t1/h |  |  | 泄压速率 | 升温比例 | 安全壳泄漏率/d | [13 empty] | 第二时段/h | t0/h | t1/h |  |  | 泄压速率 | 升温比例 | 安全壳泄漏率/d | [13 empty] | 第三时段/h | t0/h | t1/h |  |  | 泄压速率 | 升温比例 | 安全壳泄漏率/d | [13 empty] | 第四时段/h | t0/h | t1/h |  |  | 泄压速率 | 升温比例 | 安全壳泄漏率/d | [13 empty] | 第五时段/h | t0/h | t1/h |  |  | 泄压速率 | 升温比例 | 安全壳泄漏率/d | [13 empty] | 第六时段/h | t0/h | t1/h |  |  | 泄压速率 | 升温比例 | 安全壳泄漏率/d
[29 empty] | 破口相关 |  | 进水相关 | [9 empty] | 12.66% |  | 0% |  | 2 | 0 | 2 |  |  | 0 | 1e-13% | 1e+20 | [13 empty] | 6 | 2 | 8 |  |  | 0 | 1e-13% | 1e+20 | [13 empty] | 16 | 8 | 24 |  |  | 0 | 1e-13% | 1e+20 | [13 empty] | 24 | 24 | 48 |  |  | 0 | 1e-13% | 1e+20 | [13 empty] | 48 | 48 | 96 |  |  | 0 | 1e-13% | 1e+20 | [13 empty] | 624 | 96 | 720 |  |  | 0 | 1e-13% | 1e+20
源项 | 计算参数 | 数值 | 单位 | 说明 | 核素 | 瞬时释放 | 0-2h释放 | 2-8h释放 | 8-24h释放 | 1-4天释放 | 4-30天释放 | 合计 | 瞬时总量 |  | 核素 | 瞬时释放 | 0-2h释放 | 2-8h释放 | 8-24h释放 | 1-4天释放 | 4-30天释放 | 合计 | 衰变常数λ | 堆芯总量,bq | 正常工况安全壳内剂量 | 冷却剂中稳态平衡量,bq | 氦净化系统低温吸附器和分子筛上的量 | 一回路表面沉积量 | 一回路表面解吸附释放量 | 石墨粉尘载带释放量 | 蒸发器表面沉积解吸因子 | 蒸发器表面沉积冲刷释放 | 燃料颗粒外的释放份额 | 元件外释放份额 | 腐蚀的燃料元件基体石墨的释放 | 水/汽反应导致破损颗粒的释放 | 泄压前燃料释放率 | 泄压前一回路升温附加释放量 | 泄压时燃料总量A | 泄压前一回路总量 | 泄压后一回路总量B | 泄压前安全壳总量 | 泄压后安全壳总量C | 瞬时释放量 | 时段长度T,s | 起始燃料总量A0 | 起始一回路总量B0 | 起始安全壳总量C0 | 起始环境总量D0 | 燃料向一回路释放率r, s-1 | 一回路向安全壳释放率f, s-1 | 安全壳向环境释放率w, s-1 | 临时变量R | 临时变量F | 临时变量W | 临时变量X | 临时变量Y | 临时变量Z | 结束燃料总量A(T) | 结束一回路总量B(T) | 结束安全壳总量C(T) | 结束环境总量D(T) | 燃料向一回路释放量AB（T) | 一回路向安全壳释放量BC（T) | 安全壳向环境释放量CD（T) | 时段长度T,s | 起始燃料总量A0 | 起始一回路总量B0 | 起始安全壳总量C0 | 起始环境总量D0 | 燃料向一回路释放率r, s-1 | 一回路向安全壳释放率f, s-1 | 安全壳向环境释放率w, s-1 | 临时变量R | 临时变量F | 临时变量W | 临时变量X | 临时变量Y | 临时变量Z | 结束燃料总量A(T) | 结束一回路总量B(T) | 结束安全壳总量C(T) | 结束环境总量D(T) | 燃料向一回路释放量AB（T) | 一回路向安全壳释放量BC（T) | 安全壳向环境释放量CD（T) | 时段长度T,s | 起始燃料总量A0 | 起始一回路总量B0 | 起始安全壳总量C0 | 起始环境总量D0 | 燃料向一回路释放率r, s-1 | 一回路向安全壳释放率f, s-1 | 安全壳向环境释放率w, s-1 | 临时变量R | 临时变量F | 临时变量W | 临时变量X | 临时变量Y | 临时变量Z | 结束燃料总量A(T) | 结束一回路总量B(T) | 结束安全壳总量C(T) | 结束环境总量D(T) | 燃料向一回路释放量AB（T) | 一回路向安全壳释放量BC（T) | 安全壳向环境释放量CD（T) | 时段长度T,s | 起始燃料总量A0 | 起始一回路总量B0 | 起始安全壳总量C0 | 起始环境总量D0 | 燃料向一回路释放率r, s-1 | 一回路向安全壳释放率f, s-1 | 安全壳向环境释放率w, s-1 | 临时变量R | 临时变量F | 临时变量W | 临时变量X | 临时变量Y | 临时变量Z | 结束燃料总量A(T) | 结束一回路总量B(T) | 结束安全壳总量C(T) | 结束环境总量D(T) | 燃料向一回路释放量AB（T) | 一回路向安全壳释放量BC（T) | 安全壳向环境释放量CD（T) | 时段长度T,s | 起始燃料总量A0 | 起始一回路总量B0 | 起始安全壳总量C0 | 起始环境总量D0 | 燃料向一回路释放率r, s-1 | 一回路向安全壳释放率f, s-1 | 安全壳向环境释放率w, s-1 | 临时变量R | 临时变量F | 临时变量W | 临时变量X | 临时变量Y | 临时变量Z | 结束燃料总量A(T) | 结束一回路总量B(T) | 结束安全壳总量C(T) | 结束环境总量D(T) | 燃料向一回路释放量AB（T) | 一回路向安全壳释放量BC（T) | 安全壳向环境释放量CD（T) | 时段长度T,s | 起始燃料总量A0 | 起始一回路总量B0 | 起始安全壳总量C0 | 起始环境总量D0 | 燃料向一回路释放率r, s-1 | 一回路向安全壳释放率f, s-1 | 安全壳向环境释放率w, s-1 | 临时变量R | 临时变量F | 临时变量W | 临时变量X | 临时变量Y | 临时变量Z | 结束燃料总量A(T) | 结束一回路总量B(T) | 结束安全壳总量C(T) | 结束环境总量D(T) | 燃料向一回路释放量AB（T) | 一回路向安全壳释放量BC（T) | 安全壳向环境释放量CD（T) |  | 瞬时释放 | 0-8h | 8-24h | 1-3 天 | 总计 | 瞬时释放 | 0-8h | 8-24h | 1-3 天 | 3天合计 | 合计 |  | 破口瞬时释放 | 0-8h | 8-24h | 1-2天 | 2-4天 | 4-30天 | 释放总量 | 破口瞬时释放 | 0-8h | 8-24h | 1-4天 | 4-30天 | 释放总量 | λ | T
放射性来源 | 一回路稳态释放 | 100% | 份额 |  | Kr-83m | 0 | 2617573.6995 | 3.7072e-09 | 1.8625e-10 | 3.9124e-13 | 4.4999e-26 | 2617573.6995 | 2617573.6995 |  | Kr-83m | 0 | 2617573.6995 | 3.7072e-09 | 1.8625e-10 | 3.9124e-13 | 4.4999e-26 | 2617573.6995 | 0.00010521 | 23500000000000000 | 0 | 4250000000 | 179000000 | [7 empty] | 3438050 | 98700000000 | 7.7985e-11 | 12731722.3169 | 1.814e+12 | 20678832.2258 | 18061258.5263 | 2617573.6995 | 2617573.6995 | 0 | 7200 | 1.814e+12 | 18061258.5263 | 2617573.6995 | 0 | 7.6292e-11 | 1.3878e-19 | 1157407407407410 | 0.46882 | 0.46882 | 0 | 138.3947 | 2617573.6995 | -1.819e-09 | 850435651549.113 | 8934612.8666 | 1.0713e-27 | 1227169.0331 | 698691.7442 | 1.296e-08 | 2617573.6995 | 21600 | 850435651549.113 | 8934612.8666 | 1.0713e-27 | 1227169.0331 | 7.7985e-11 | 4.6259e-20 | 1157407407407410 | 0.10304 | 0.10304 | 0 | 66.3217 | 7.142e-28 | -5.9318e-10 | 87630872196.7777 | 1068256.7311 | 4.2696e-29 | 126450.5711 | 565393.9512 | 3.7072e-09 | 3.7072e-09 | 57600 | 87630872196.7777 | 1068256.7311 | 4.2696e-29 | 126450.5711 | 7.7985e-11 | 1.7347e-20 | 1157407407407410 | 0.0023337 | 0.0023337 | 0 | 6.834 | 2.6685e-29 | -2.2244e-10 | 204502648.6517 | 3411.5959 | 5.1133e-32 | 295.0968 | 64800.7745 | 1.8625e-10 | 1.8625e-10 | 86400 | 204502648.6517 | 3411.5959 | 5.1133e-32 | 295.0968 | 7.6174e-11 | 1.1565e-20 | 1157407407407410 | 0.00011274 | 0.00011274 | 0 | 0.015578 | 1.7044e-32 | -1.5182e-10 | 23054.8186 | 0.53635 | 5.3592e-36 | 0.033268 | 148.041 | 3.9121e-13 | 3.9121e-13 | 172800 | 23054.8186 | 0.53635 | 5.3592e-36 | 0.033268 | 7.5589e-11 | 5.7824e-21 | 1157407407407410 | 1.2709e-08 | 1.271e-08 | 0 | 1.7427e-06 | 2.6796e-36 | -7.6498e-11 | 0.00029301 | 1.0644e-08 | 5.3178e-44 | 4.2283e-10 | 0.016563 | 3.0387e-17 | 3.0387e-17 | 2246400 | 0.00029301 | 1.0644e-08 | 5.3178e-44 | 4.2283e-10 | 0 | 4.448e-22 | 1157407407407410 | 2.2579e-103 | 2.2579e-103 | 0 | -4.7345e-30 | 4.9087e-44 | 1 | 6.616e-107 | 2.4033e-111 | 9.2362e-148 | 9.547e-113 | 0 | 4.4999e-26 | 4.4999e-26 | Kr-83m | 5560000000 | 3000000000 | 217000000 | 395000 | 8780000000 | 0% | 0.08725% | 8.583e-17% | 9.905e-17% | 0.02981% | 0.02981% |  | 1129063323.1574 | 140440921.9328 | 12115600.5688 | 33581.6637 | 57.1974 | 4.3111e-08 | 1281653484.5201 | 0% | 1.864% | 1.537e-15% | 1.163e-15% | 1.044e-16% | 0.2042% | 0.00010521 | 6588
| 沉积解吸 | 0 | 倍稳态 |  | Kr-85 | 0 | 11081688399.9472 | 7.6417e-05 | 7.6451e-05 | 0.00015307 | 7.643e-05 | 11081688399.9476 | 11081688399.9471 |  | Kr-85 | 0 | 11081688399.9472 | 7.6417e-05 | 7.6451e-05 | 0.00015307 | 7.643e-05 | 11081688399.9476 | 2.0421e-09 | 1860000000000000 | 0 | 46200000 | 1030000000 | [5 empty] | 0.00066 | 5.457e-05 | 2353548.582 | 87420000000 | 5.5481e-13 | 92858860.6275 | 1859658188787930 | 87545338359.5823 | 76463649959.6352 | 11081688399.9471 | 11081688399.9471 | 0 | 7200 | 1859658188787930 | 76463649959.6352 | 11081688399.9471 | 0 | 4.4134e-13 | 1.3878e-19 | 1157407407407410 | 0.99999 | 0.99999 | 0 | 820.7798 | 11081688399.9471 | -3.1445e-07 | 1859630840695420 | 76468435014.25 | 9.1689e-24 | 11081525468.25 | 5909327.8075 | 7.6405e-05 | 11081688399.9472 | 21600 | 1859630840695420 | 76468435014.25 | 9.1689e-24 | 11081525468.25 | 5.5481e-13 | 4.6259e-20 | 1157407407407410 | 0.99996 | 0.99996 | 0 | 1031.7924 | 6.1126e-24 | -8.3378e-08 | 1859548794273190 | 76487346979.25 | 3.057e-24 | 11081036687.25 | 22285307.7072 | 7.6417e-05 | 7.6417e-05 | 57600 | 1859548794273190 | 76487346979.25 | 3.057e-24 | 11081036687.25 | 5.5481e-13 | 1.7347e-20 | 1157407407407410 | 0.99988 | 0.99988 | 0 | 1031.7469 | 1.9107e-24 | -3.1267e-08 | 1859330021510620 | 76537770002.5 | 1.1471e-24 | 11079733376.25 | 59422680.4744 | 7.6451e-05 | 7.6451e-05 | 86400 | 1859330021510620 | 76537770002.5 | 1.1471e-24 | 11079733376.25 | 4.1529e-13 | 1.1565e-20 | 1157407407407410 | 0.99982 | 0.99982 | 0 | 772.1956 | 3.8238e-25 | -2.7847e-08 | 1859001933034900 | 76590970438.25 | 7.653e-25 | 11077778697 | 66709063.2554 | 7.6503e-05 | 7.6503e-05 | 172800 | 1859001933034900 | 76590970438.25 | 7.653e-25 | 11077778697 | 3.2039e-13 | 5.7824e-21 | 1157407407407410 | 0.99965 | 0.99965 | 0 | 595.6393 | 3.8265e-25 | -1.8048e-08 | 1858345960225390 | 76666834477.5 | 3.8303e-25 | 11073870373 | 102904067.0158 | 7.6568e-05 | 7.6568e-05 | 2246400 | 1858345960225390 | 76666834477.5 | 3.8303e-25 | 11073870373 | 0 | 4.448e-22 | 1157407407407410 | 0.99542 | 0.99542 | 0 | -3.4101e-11 | 3.5356e-25 | 1 | 1849840679025440 | 76315945568.8158 | 2.9329e-26 | 11023187462.9342 | 0 | 7.643e-05 | 7.643e-05 | Kr-85 | 1710000000 | 34200000 | 98400000 | 246000000 | 2090000000 | 0% | 32403% | 7.769e-11% | 6.222e-11% | 530.2% | 530.2% |  | 344912399.1378 | 48589529.5623 | 104276496.3077 | 150434983.7596 | 286420913.4464 | 1510069381.5483 | 2444703703.7621 | 0% | 22807% | 7.332e-11% | 3.504e-11% | 5.061e-12% | 453.3% | 2.0421e-09 | 339433500
| 粉尘载带 | 0 | 倍失压 | 1/500,碘10/500 | Kr-85m | 0 | 1565554378.4694 | 5.6942e-06 | 1.5031e-06 | 1.1833e-07 | 1.2515e-13 | 1565554378.4694 | 1565554378.4694 |  | Kr-85m | 0 | 1565554378.4694 | 5.6942e-06 | 1.5031e-06 | 1.1833e-07 | 1.2515e-13 | 1565554378.4694 | 4.2978e-05 | 65900000000000000 | 0 | 17900000000 | 1580000000 | [7 empty] | 9641170 | 276780000000 | 5.0089e-11 | 6208882719.2469 | 1377306281161140 | 12367879589.9079 | 10802325211.4386 | 1565554378.4694 | 1565554378.4694 | 0 | 7200 | 1377306281161140 | 10802325211.4386 | 1565554378.4694 | 0 | 4.9003e-11 | 1.3878e-19 | 1157407407407410 | 0.73386 | 0.73386 | 0 | 67493.2663 | 1565554378.4694 | -2.832e-09 | 1010745889741840 | 8283981238.25 | 9.9328e-25 | 1148893483.75 | 417952190.4886 | 9.4815e-06 | 1565554378.4694 | 21600 | 1010745889741840 | 8283981238.25 | 9.9328e-25 | 1148893483.75 | 5.0089e-11 | 4.6259e-20 | 1157407407407410 | 0.39522 | 0.39522 | 0 | 50627.5535 | 6.6219e-25 | -9.2354e-10 | 399462799501947 | 3706151283.4375 | 1.4813e-25 | 454061410.0625 | 712423649.084 | 5.6942e-06 | 5.6942e-06 | 57600 | 399462799501947 | 3706151283.4375 | 1.4813e-25 | 454061410.0625 | 5.0089e-11 | 1.7347e-20 | 1157407407407410 | 0.084119 | 0.084119 | 0 | 20008.8334 | 9.258e-26 | -3.4633e-10 | 3.3602e+13 | 408703432.457 | 6.1257e-27 | 38195083.707 | 426394470.6081 | 1.5031e-06 | 1.5031e-06 | 86400 | 3.3602e+13 | 408703432.457 | 6.1257e-27 | 38195083.707 | 4.8928e-11 | 1.1565e-20 | 1157407407407410 | 0.024397 | 0.024397 | 0 | 1644.1031 | 2.0419e-27 | -2.3637e-10 | 819795318557.751 | 13436783.536 | 1.3426e-28 | 931851.6428 | 37320840.7545 | 1.164e-07 | 1.164e-07 | 172800 | 819795318557.751 | 13436783.536 | 1.3426e-28 | 931851.6428 | 4.8554e-11 | 5.7824e-21 | 1157407407407410 | 0.00059522 | 0.00059522 | 0 | 39.8048 | 6.713e-29 | -1.1909e-10 | 487955714.0882 | 12091.8676 | 6.0411e-32 | 554.6581 | 925601.0166 | 1.9307e-09 | 1.9307e-09 | 2246400 | 487955714.0882 | 12091.8676 | 6.0411e-32 | 554.6581 | 0 | 4.448e-22 | 1157407407407410 | 1.1771e-42 | 1.1771e-42 | 0 | -5.3785e-18 | 5.5764e-32 | 1 | 5.7438e-34 | 1.4234e-38 | 5.4701e-75 | 6.529e-40 | 0 | 1.2515e-13 | 1.2515e-13 | Kr-85m | 25800000000 | 10200000000 | 5430000000 | 383000000 | 41900000000 | 0% | 15.35% | 2.768e-14% | 3.09e-14% | 3.736% | 3.736% |  | 5259743761.7949 | 976546118.3422 | 622523452.6016 | 64174600.638 | 3576578.0575 | 836.7026 | 6926565348.137 | 0% | 160.3% | 2.414e-13% | 1.747e-13% | 1.496e-14% | 22.6% | 4.2978e-05 | 16128
| 氦净化解吸 | 0% | 份额 |  | Kr-87 | 0 | 251171.4638 | 1.8959e-10 | 3.2839e-12 | 4.8983e-16 | 3.6734e-34 | 251171.4638 | 251171.4638 |  | Kr-87 | 0 | 251171.4638 | 1.8959e-10 | 3.2839e-12 | 4.8983e-16 | 3.6734e-34 | 251171.4638 | 0.00015141 | 1.29e+17 | 0 | 19400000000 | 567000000 | [7 empty] | 18872700 | 541800000000 | 9.3171e-11 | 1306439.2412 | 155800492321.307 | 1984254.5642 | 1733083.1004 | 251171.4638 | 251171.4638 | 0 | 7200 | 155800492321.307 | 1733083.1004 | 251171.4638 | 0 | 9.1147e-11 | 1.3878e-19 | 1157407407407410 | 0.33617 | 0.33617 | 0 | 14.201 | 251171.4638 | -1.5226e-09 | 52375341767.3898 | 616981.6138 | 7.3979e-29 | 84436.1895 | 62261.6087 | 1.0801e-09 | 251171.4638 | 21600 | 52375341767.3898 | 616981.6138 | 7.3979e-29 | 84436.1895 | 9.3171e-11 | 4.6259e-20 | 1157407407407410 | 0.03799 | 0.03799 | 0 | 4.8799 | 4.9319e-29 | -4.965e-10 | 1989761317.4819 | 27443.815 | 1.0969e-30 | 3207.7729 | 31005.3065 | 1.8959e-10 | 1.8959e-10 | 57600 | 1989761317.4819 | 27443.815 | 1.0969e-30 | 3207.7729 | 9.3171e-11 | 1.7347e-20 | 1157407407407410 | 0.0001631 | 0.0001631 | 0 | 0.18539 | 6.8555e-31 | -1.8619e-10 | 324537.7992 | 6.2179 | 9.3194e-35 | 0.5232 | 1224.2212 | 3.2839e-12 | 3.2839e-12 | 86400 | 324537.7992 | 6.2179 | 9.3194e-35 | 0.5232 | 9.1006e-11 | 1.1565e-20 | 1157407407407410 | 2.083e-06 | 2.0831e-06 | 0 | 2.9535e-05 | 3.1065e-35 | -1.2708e-10 | 0.67602 | 1.8268e-05 | 1.8253e-40 | 1.0899e-06 | 0.19507 | 4.8983e-16 | 4.8983e-16 | 172800 | 0.67602 | 1.8268e-05 | 1.8253e-40 | 1.0899e-06 | 9.0307e-11 | 5.7824e-21 | 1157407407407410 | 4.339e-12 | 4.3391e-12 | 0 | 6.1051e-11 | 9.1266e-41 | -6.403e-11 | 2.9333e-12 | 1.2504e-16 | 6.247e-52 | 4.729e-18 | 4.0321e-07 | 7.1306e-22 | 7.1306e-22 | 2246400 | 2.9333e-12 | 1.2504e-16 | 6.247e-52 | 4.729e-18 | 0 | 4.448e-22 | 1157407407407410 | 1.9329e-148 | 1.9329e-148 | 0 | -5.5618e-38 | 5.7665e-52 | 1 | 5.6696e-160 | 2.4168e-164 | 9.2881e-201 | 9.1405e-166 | 0 | 3.6734e-34 | 3.6734e-34 | Kr-87 | 27500000000 | 14800000000 | 275000000 | 35400 | 42600000000 | 0% | 0.001697% | 1.194e-18% | 1.384e-18% | 0.0005896% | 0.0005896% |  | 5569472797.165 | 501084525.3519 | 11010571.8989 | 2147.8838 | 0.34386 | 1.8227e-14 | 6081570042.6435 | 0% | 0.05013% | 2.982e-17% | 2.28e-17% | 2.015e-18% | 0.00413% | 0.00015141 | 4578
| 沉积冲刷 | 5.263% | 份额 | 进水类 | Kr-88 | 0 | 536733138.9308 | 1.3226e-06 | 1.7147e-07 | 3.0969e-09 | 5.535e-18 | 536733138.9308 | 536733138.9308 |  | Kr-88 | 0 | 536733138.9308 | 1.3226e-06 | 1.7147e-07 | 3.0969e-09 | 5.535e-18 | 536733138.9308 | 6.7796e-05 | 1.88e+17 | 0 | 41500000000 | 2390000000 | [7 empty] | 27504400 | 789600000000 | 6.2796e-11 | 2379151740.7227 | 420964928764673 | 4240191797.553 | 3703458658.6223 | 536733138.9308 | 536733138.9308 | 0 | 7200 | 420964928764673 | 3703458658.6223 | 536733138.9308 | 0 | 6.1434e-11 | 1.3878e-19 | 1157407407407410 | 0.61377 | 0.61377 | 0 | 25861.9195 | 536733138.9308 | -2.259e-09 | 258376355953142 | 2387365967.9062 | 2.8625e-25 | 329431751.6875 | 147331640.3428 | 2.9956e-06 | 536733138.9308 | 21600 | 258376355953142 | 2387365967.9062 | 2.8625e-25 | 329431751.6875 | 6.2796e-11 | 4.6259e-20 | 1157407407407410 | 0.23122 | 0.23122 | 0 | 16225.2623 | 1.9084e-25 | -7.3665e-10 | 5.9741e+13 | 633034415.6797 | 2.5301e-26 | 76170462.2891 | 183986613.428 | 1.3226e-06 | 1.3226e-06 | 57600 | 5.9741e+13 | 633034415.6797 | 2.5301e-26 | 76170462.2891 | 6.2796e-11 | 1.7347e-20 | 1157407407407410 | 0.02014 | 0.02014 | 0 | 3751.5683 | 1.5813e-26 | -2.7625e-10 | 1.2032e+12 | 17101196.2983 | 2.5631e-28 | 1534062.1465 | 54220979.9563 | 1.7147e-07 | 1.7147e-07 | 86400 | 1.2032e+12 | 17101196.2983 | 2.5631e-28 | 1534062.1465 | 6.1339e-11 | 1.1565e-20 | 1157407407407410 | 0.0028581 | 0.0028581 | 0 | 73.8027 | 8.5438e-29 | -1.8854e-10 | 3438827168.9394 | 67102.5492 | 6.7049e-31 | 4384.5749 | 1085470.4655 | 3.0909e-09 | 3.0909e-09 | 172800 | 3438827168.9394 | 67102.5492 | 6.7049e-31 | 4384.5749 | 6.0869e-11 | 5.7824e-21 | 1157407407407410 | 8.1689e-06 | 8.169e-06 | 0 | 0.20932 | 3.3524e-31 | -9.4997e-11 | 28091.496 | 0.84364 | 4.2148e-36 | 0.035818 | 3087.4577 | 5.9865e-12 | 5.9865e-12 | 2246400 | 28091.496 | 0.84364 | 4.2148e-36 | 0.035818 | 0 | 4.448e-22 | 1157407407407410 | 7.2144e-67 | 7.2144e-67 | 0 | -3.7525e-22 | 3.8906e-36 | 1 | 2.0266e-62 | 6.0863e-67 | 2.339e-103 | 2.584e-68 | 0 | 5.535e-18 | 5.535e-18 | Kr-88 | 57600000000 | 27800000000 | 6190000000 | 92200000 | 91600000000 | 0% | 1.931% | 2.77e-15% | 3.359e-15% | 0.586% | 0.586% |  | 11687589379.7813 | 1864556818.922 | 498018847.6244 | 11239698.5198 | 134450.9375 | 0.17393 | 14061539195.9589 | 0% | 28.79% | 3.443e-14% | 2.723e-14% | 3.182e-15% | 3.817% | 6.7796e-05 | 10224
| 水汽腐蚀 | 1 | 0或1 | 进水类 | Xe-131m | 0 | 1527740792.9604 | 1.0661e-05 | 1.0929e-05 | 2.3272e-05 | 6.2755e-06 | 1527740792.9604 | 1527740792.9604 |  | Xe-131m | 0 | 1527740792.9604 | 1.0661e-05 | 1.0929e-05 | 2.3272e-05 | 6.2755e-06 | 1527740792.9604 | 6.7758e-07 | 2500000000000000 | 0 | 939000000 | 4820000000 | [7 empty] | 365750 | 10500000000 | 6.172e-12 | 1306538695.8444 | 2352100152174650 | 12069152264.387 | 10541411471.4266 | 1527740792.9604 | 1527740792.9604 | 0 | 7200 | 2352100152174650 | 10541411471.4266 | 1527740792.9604 | 0 | 6.0428e-12 | 1.3878e-19 | 1157407407407410 | 0.99513 | 0.99513 | 0 | 14213.2468 | 1527740792.9604 | -2.2966e-08 | 2340653110893380 | 10591946585.5 | 1.27e-24 | 1520305754.5 | 102085697.515 | 1.0558e-05 | 1527740792.9604 | 21600 | 2340653110893380 | 10591946585.5 | 1.27e-24 | 1520305754.5 | 6.172e-12 | 4.6259e-20 | 1157407407407410 | 0.98547 | 0.98547 | 0 | 14446.5152 | 8.4668e-25 | -7.4951e-09 | 2306645155533480 | 10745564419.5 | 4.2948e-25 | 1498217038.5 | 309770907.2504 | 1.0661e-05 | 1.0661e-05 | 57600 | 2306645155533480 | 10745564419.5 | 4.2948e-25 | 1498217038.5 | 6.172e-12 | 1.7347e-20 | 1157407407407410 | 0.96172 | 0.96172 | 0 | 14236.6199 | 2.6842e-25 | -2.8106e-09 | 2218353473969440 | 11122896507.5 | 1.6671e-25 | 1440870151.75 | 804229304.9174 | 1.0929e-05 | 1.0929e-05 | 86400 | 2218353473969440 | 11122896507.5 | 1.6671e-25 | 1440870151.75 | 6.0348e-12 | 1.1565e-20 | 1157407407407410 | 0.94314 | 0.94314 | 0 | 13387.284 | 5.557e-26 | -1.9164e-09 | 2092212010907720 | 11581309893.25 | 1.1572e-25 | 1358939161.75 | 1123449433.0675 | 1.1351e-05 | 1.1351e-05 | 172800 | 2092212010907720 | 11581309893.25 | 1.1572e-25 | 1358939161.75 | 5.9915e-12 | 5.7824e-21 | 1157407407407410 | 0.88951 | 0.88951 | 0 | 12535.5964 | 5.786e-26 | -9.651e-10 | 1861039452366660 | 12228478346.25 | 6.1094e-26 | 1208788592.5 | 2044133838.5583 | 1.1922e-05 | 1.1922e-05 | 2246400 | 1861039452366660 | 12228478346.25 | 6.1094e-26 | 1208788592.5 | 0 | 4.448e-22 | 1157407407407410 | 0.21825 | 0.21825 | 0 | -5.4392e-12 | 5.6394e-26 | 1 | 406171999864213 | 2668866314.9383 | 1.0257e-27 | 263818200.8742 | 0 | 6.2755e-06 | 6.2755e-06 | Xe-131m | 9800000000 | 104000000 | 286000000 | 610000000 | 10800000000 | 0% | 1469% | 3.821e-12% | 3.815e-12% | 14.15% | 14.15% |  | 2024356782.1873 | 273034723.6115 | 538690477.3825 | 727048222.4462 | 1218894388.7323 | 3483403943.359 | 8265428537.7187 | 0% | 559.5% | 2.029e-12% | 1.196e-12% | 1.802e-13% | 18.48% | 6.7758e-07 | 1022976
| 升温附加释放 | 1 | 0或1 |  | Xe-133 | 0 | 278477337500.807 | 0.0019324 | 0.0019531 | 0.0038912 | 0.00052775 | 278477337500.815 | 278477337500.805 |  | Xe-133 | 0 | 278477337500.807 | 0.0019324 | 0.0019531 | 0.0038912 | 0.00052775 | 278477337500.815 | 1.5301e-06 | 4.58e+17 | 0 | 216000000000 | 492000000000 | [7 empty] | 67005400 | 1923600000000 | 9.3431e-12 | 335574495801.794 | 3.9908e+17 | 2.2e+12 | 1.9215e+12 | 278477337500.805 | 278477337500.805 | 0 | 7200 | 3.9908e+17 | 1.9215e+12 | 278477337500.805 | 0 | 9.1449e-12 | 1.3878e-19 | 1157407407407410 | 0.98904 | 0.98904 | 0 | 3649549.6784 | 278477337500.805 | -1.5175e-08 | 3.9471e+17 | 1926429396608 | 2.3099e-22 | 275426183616 | 26132415242.2431 | 0.0019225 | 278477337500.807 | 21600 | 3.9471e+17 | 1926429396608 | 2.3099e-22 | 275426183616 | 9.3431e-12 | 4.6259e-20 | 1157407407407410 | 0.96749 | 0.96749 | 0 | 3687772.1234 | 1.5399e-22 | -4.9512e-09 | 3.8187e+17 | 1940865337344 | 7.7573e-23 | 266471842176 | 78353514609.7737 | 0.0019324 | 0.0019324 | 57600 | 3.8187e+17 | 1940865337344 | 7.7573e-23 | 266471842176 | 9.3431e-12 | 1.7347e-20 | 1157407407407410 | 0.91564 | 0.91564 | 0 | 3567879.4882 | 4.8483e-23 | -1.8567e-09 | 3.4966e+17 | 1965297723264 | 2.9456e-23 | 243991252800 | 196712682875.308 | 0.0019531 | 0.0019531 | 86400 | 3.4966e+17 | 1965297723264 | 2.9456e-23 | 243991252800 | 9.1322e-12 | 1.1565e-20 | 1157407407407410 | 0.87616 | 0.87616 | 0 | 3193140.9395 | 9.8186e-24 | -1.2664e-09 | 3.0636e+17 | 1963639700800 | 1.9621e-23 | 213775857024 | 258426859497.035 | 0.0019657 | 0.0019657 | 172800 | 3.0636e+17 | 1963639700800 | 1.9621e-23 | 213775857024 | 9.0654e-12 | 5.7824e-21 | 1157407407407410 | 0.76766 | 0.76766 | 0 | 2777237.9893 | 9.8104e-24 | -6.3786e-10 | 2.3518e+17 | 1875809708672 | 9.3716e-24 | 164107131488 | 421698918934.491 | 0.0019255 | 0.0019255 | 2246400 | 2.3518e+17 | 1875809708672 | 9.3716e-24 | 164107131488 | 0 | 4.448e-22 | 1157407407407410 | 0.032151 | 0.032151 | 0 | -8.3436e-10 | 8.6507e-24 | 1 | 7561155324074010 | 60309142730.2741 | 2.3177e-26 | 5276207053.7259 | 0 | 0.00052775 | 0.00052775 | Xe-133 | 1110000000000 | 28400000000 | 75500000000 | 147000000000 | 1360000000000 | 0% | 980.6% | 2.587e-12% | 2.647e-12% | 20.48% | 20.48% |  | 231785832414.554 | 32478017879.142 | 66666694493.7492 | 87000966144.7478 | 138678552968.198 | 255389809757.068 | 811999873657.459 | 0% | 857.4% | 2.93e-12% | 1.724e-12% | 2.066e-13% | 34.3% | 1.5301e-06 | 452995.2
瞬时释放 | 一回路破口或开阀时刻 | 25 | h |  | Xe-133m | 0 | 7234311774.6313 | 4.8991e-05 | 4.6773e-05 | 7.4963e-05 | 3.3051e-06 | 7234311774.6315 | 7234311774.6313 |  | Xe-133m | 0 | 7234311774.6313 | 4.8991e-05 | 4.6773e-05 | 7.4963e-05 | 3.3051e-06 | 7234311774.6315 | 3.6633e-06 | 13200000000000000 | 0 | 6770000000 | 6490000000 | [7 empty] | 1931160 | 55440000000 | 1.4528e-11 | 12411709466.0647 | 9492704307597600 | 57151063019.5873 | 49916751244.956 | 7234311774.6313 | 7234311774.6313 | 0 | 7200 | 9492704307597600 | 49916751244.956 | 7234311774.6313 | 0 | 1.4217e-11 | 1.3878e-19 | 1157407407407410 | 0.97397 | 0.97397 | 0 | 134957.8718 | 7234311774.6313 | -9.7614e-09 | 9245601917670210 | 49563782554 | 5.9429e-24 | 7045997798 | 958989033.5113 | 4.9702e-05 | 7234311774.6313 | 21600 | 9245601917670210 | 49563782554 | 5.9429e-24 | 7045997798 | 1.4528e-11 | 4.6259e-20 | 1157407407407410 | 0.92392 | 0.92392 | 0 | 134318.8426 | 3.9619e-24 | -3.1842e-09 | 8542222892723200 | 48473677116 | 1.9374e-24 | 6509960424 | 2789455963.5992 | 4.8991e-05 | 4.8991e-05 | 57600 | 8542222892723200 | 48473677116 | 1.9374e-24 | 6509960424 | 1.4528e-11 | 1.7347e-20 | 1157407407407410 | 0.80977 | 0.80977 | 0 | 124100.2871 | 1.2109e-24 | -1.1941e-09 | 6917239134967200 | 45040932363 | 6.7507e-25 | 5271577580 | 6444350020.4827 | 4.6773e-05 | 4.6773e-05 | 86400 | 6917239134967200 | 45040932363 | 6.7507e-25 | 5271577580 | 1.4196e-11 | 1.1565e-20 | 1157407407407410 | 0.72869 | 0.72869 | 0 | 98200.8929 | 2.2502e-25 | -8.1463e-10 | 5040523433843480 | 39003496211 | 3.8972e-25 | 3841350921 | 7272923499.544 | 4.202e-05 | 4.202e-05 | 172800 | 5040523433843480 | 39003496211 | 3.8972e-25 | 3841350921 | 1.4091e-11 | 5.7824e-21 | 1157407407407410 | 0.53099 | 0.53099 | 0 | 71026.927 | 1.9486e-25 | -4.1036e-10 | 2676463607942250 | 27227515210.5 | 1.3603e-25 | 2039720897.5 | 9093544896.1148 | 3.2942e-05 | 3.2942e-05 | 2246400 | 2676463607942250 | 27227515210.5 | 1.3603e-25 | 2039720897.5 | 0 | 4.448e-22 | 1157407407407410 | 0.00026676 | 0.00026676 | 0 | -1.2111e-11 | 1.2557e-25 | 1 | 713985263272.714 | 7263332.3159 | 2.7914e-30 | 544124.9632 | 0 | 3.3051e-06 | 3.3051e-06 | Xe-133m | 21400000000 | 1460000000 | 3100000000 | 4820000000 | 30800000000 | 0% | 495.5% | 1.509e-12% | 1.555e-12% | 23.49% | 23.49% |  | 4481787365.1772 | 693942732.3947 | 1481088686.0754 | 1721788221.1992 | 2286593237.4502 | 1860976198.8839 | 12526176441.1805 | 0% | 1042% | 3.158e-12% | 1.87e-12% | 1.776e-13% | 57.75% | 3.6633e-06 | 189216
| 一回路破口隔离或关阀时刻 | 26 | h |  | Xe-135 | 0 | 15523868360.2709 | 8.0423e-05 | 4.2883e-05 | 1.4387e-05 | 4.2961e-09 | 15523868360.2711 | 15523868360.2708 |  | Xe-135 | 0 | 15523868360.2709 | 8.0423e-05 | 4.2883e-05 | 1.4387e-05 | 4.2961e-09 | 15523868360.2711 | 2.1066e-05 | 1.06e+17 | 0 | 37900000000 | 6490000000 | [7 empty] | 15507800 | 445200000000 | 3.4957e-11 | 50083989508.0651 | 15919142219338000 | 122638560046.14 | 107114691685.869 | 15523868360.2708 | 15523868360.2708 | 0 | 7200 | 15919142219338000 | 107114691685.869 | 15523868360.2708 | 0 | 3.4202e-11 | 1.3878e-19 | 1157407407407410 | 0.85927 | 0.85927 | 0 | 544475.0929 | 15523868360.2708 | -4.0576e-09 | 13678820782177800 | 95408826202 | 1.144e-23 | 13339177606 | 3637376843.8688 | 0.00010108 | 15523868360.2709 | 21600 | 13678820782177800 | 95408826202 | 1.144e-23 | 13339177606 | 3.4957e-11 | 4.6259e-20 | 1157407407407410 | 0.63443 | 0.63444 | 0 | 478177.4764 | 7.6266e-24 | -1.3233e-09 | 8678319659067550 | 67083524492 | 2.6812e-24 | 8462844606 | 8298000772.2779 | 8.0423e-05 | 8.0423e-05 | 57600 | 8678319659067550 | 67083524492 | 2.6812e-24 | 8462844606 | 3.4957e-11 | 1.7347e-20 | 1157407407407410 | 0.29719 | 0.29719 | 0 | 303372.6513 | 1.6757e-24 | -4.9624e-10 | 2579096540198750 | 25129605215.5 | 3.7664e-25 | 2515064902 | 10121257230.953 | 4.2883e-05 | 4.2883e-05 | 86400 | 2579096540198750 | 25129605215.5 | 3.7664e-25 | 2515064902 | 3.4151e-11 | 1.1565e-20 | 1157407407407410 | 0.16201 | 0.16201 | 0 | 88080.4255 | 1.2555e-25 | -3.3863e-10 | 417845339845548 | 5304244376 | 5.3e-26 | 407472629.6875 | 3503768084.2393 | 1.2807e-05 | 1.2807e-05 | 172800 | 417845339845548 | 5304244376 | 5.3e-26 | 407472629.6875 | 3.3894e-11 | 5.7824e-21 | 1157407407407410 | 0.026248 | 0.026248 | 0 | 14162.6304 | 2.65e-26 | -1.706e-10 | 1.0968e+13 | 203462665.1152 | 1.0165e-27 | 10695397.5762 | 654650217.5691 | 1.5798e-06 | 1.5798e-06 | 2246400 | 1.0968e+13 | 203462665.1152 | 1.0165e-27 | 10695397.5762 | 0 | 4.448e-22 | 1157407407407410 | 2.8072e-21 | 2.8072e-21 | 0 | -9.05e-14 | 9.3831e-28 | 1 | 3.0789e-08 | 5.7117e-13 | 2.1951e-49 | 3.0025e-14 | 0 | 4.2961e-09 | 4.2961e-09 | Xe-135 | 59100000000 | 16900000000 | 20300000000 | 6450000000 | 103000000000 | 0% | 91.86% | 2.112e-13% | 2.231e-13% | 15.07% | 15.07% |  | 12107517435.6001 | 2442318390.6705 | 3481234608.3211 | 1384659174.064 | 374626502.2796 | 6607156.7719 | 19796963267.7073 | 0% | 635.6% | 1.232e-12% | 8.178e-13% | 6.502e-14% | 78.42% | 2.1066e-05 | 32904
| 一回路瞬时泄压比例 | 12.66% | 比例 |  | I-131 | 0 | 119679935324.607 | 0.00082059 | 0.00081075 | 0.0015353 | 0.0002845 | 119679935324.611 | 119679935324.606 |  | I-131 | 0 | 5983996766.2304 | 4.1029e-05 | 4.0538e-05 | 7.6765e-05 | 1.4225e-05 | 5983996766.2305 | 9.9967e-07 | 2.27e+17 | 0 | 19600000 |  | 435000000000 | 0 | 0 | 100% | 22894736842.1053 |  |  | 33210100 | 953400000000 | 2.8454e-12 | 53130364973.4527 | 2.0747e+17 | 945471489064.39 | 825791553739.783 | 119679935324.606 | 119679935324.606 | 0 | 7200 | 2.0747e+17 | 825791553739.783 | 119679935324.606 | 0 | 2.6745e-12 | 1.3878e-19 | 1157407407407410 | 0.99283 | 0.99283 | 0 | 554876.0881 | 119679935324.606 | -5.1889e-08 | 2.0598e+17 | 823835606944 | 9.8781e-23 | 118821618368 | 3980748768.9668 | 0.00082416 | 119679935324.607 | 21600 | 2.0598e+17 | 823835606944 | 9.8781e-23 | 118821618368 | 2.8454e-12 | 4.6259e-20 | 1157407407407410 | 0.97864 | 0.97864 | 0 | 586106.0329 | 6.5854e-23 | -1.6257e-08 | 2.0158e+17 | 818626753248 | 3.2719e-23 | 116283425184 | 12524136888.8447 | 0.00082059 | 0.00082059 | 57600 | 2.0158e+17 | 818626753248 | 3.2719e-23 | 116283425184 | 2.8454e-12 | 1.7347e-20 | 1157407407407410 | 0.94405 | 0.94405 | 0 | 573586.0021 | 2.0449e-23 | -6.0965e-09 | 1.903e+17 | 804010696512 | 1.2051e-23 | 109776847680 | 32105223234.2948 | 0.00081075 | 0.00081075 | 86400 | 1.903e+17 | 804010696512 | 1.2051e-23 | 109776847680 | 2.6068e-12 | 1.1565e-20 | 1157407407407410 | 0.91725 | 0.91725 | 0 | 496084.7049 | 4.0168e-24 | -4.4364e-09 | 1.7455e+17 | 776796574112 | 7.7618e-24 | 100693205312 | 41062689070.9052 | 0.00078987 | 0.00078987 | 172800 | 1.7455e+17 | 776796574112 | 7.7618e-24 | 100693205312 | 2.4246e-12 | 5.7824e-21 | 1157407407407410 | 0.84135 | 0.84135 | 0 | 423233.3797 | 3.8809e-24 | -2.3849e-09 | 1.4686e+17 | 715092906560 | 3.5726e-24 | 84718641984 | 67166215500.6458 | 0.00074543 | 0.00074543 | 2246400 | 1.4686e+17 | 715092906560 | 3.5726e-24 | 84718641984 | 0 | 4.448e-22 | 1157407407407410 | 0.10586 | 0.10586 | 0 | -3.1807e-10 | 3.2978e-24 | 1 | 15546557572822300 | 75698474869.4857 | 2.9092e-26 | 8968166140.5142 | 0 | 0.0002845 | 0.0002845 | I-131 | 9930000000 | 10500000000 | 30700000000 | 62900000000 | 114000000000 | 0% | 1140% | 2.641e-12% | 2.441e-12% | 105% | 105% |  | 98301235.7097 | 1499248201.2518 | 6291027306.1764 | 10015619718.752 | 21912156382.3904 | 64569064125.0896 | 104385416969.37 | 0% | 7983% | 1.289e-11% | 4.809e-12% | 4.406e-13% | 114.7% | 9.9967e-07 | 693377.3
| 厂房瞬时泄压/爆破比例 | 0% | 比例 |  | I-132 | 0 | 145132191.9256 | 2.6892e-07 | 2.1613e-08 | 1.408e-10 | 3.2575e-21 | 145132191.9256 | 145132191.9256 |  | I-132 | 0 | 7256609.5963 | 1.3446e-08 | 1.0806e-09 | 7.04e-12 | 1.6288e-22 | 7256609.5963 | 8.3896e-05 | 3.35e+17 | 0 | 261000000 |  | 69400000000 | 0 | 0 | 100% | 3652631578.9474 |  |  | 49010500 | 1407000000000 | 2.5528e-11 | 404684816.0429 | 176137145764834 | 1146544316.2119 | 1001412124.2863 | 145132191.9256 | 145132191.9256 | 0 | 7200 | 176137145764834 | 1001412124.2863 | 145132191.9256 | 0 | 2.3945e-11 | 1.3878e-19 | 1157407407407410 | 0.54659 | 0.54659 | 0 | 4217.6568 | 145132191.9256 | -5.7957e-09 | 9.6275e+13 | 563963775.1719 | 6.7622e-26 | 79328318.0469 | 22793770.625 | 7.6132e-07 | 145132191.9256 | 21600 | 9.6275e+13 | 563963775.1719 | 6.7622e-26 | 79328318.0469 | 2.5528e-11 | 4.6259e-20 | 1157407407407410 | 0.1633 | 0.1633 | 0 | 2457.7735 | 4.5081e-26 | -1.8121e-09 | 1.5722e+13 | 100766178.2656 | 4.0274e-27 | 12954531.8027 | 24511354.2347 | 2.6892e-07 | 2.6892e-07 | 57600 | 1.5722e+13 | 100766178.2656 | 4.0274e-27 | 12954531.8027 | 2.5528e-11 | 1.7347e-20 | 1157407407407410 | 0.0079674 | 0.0079674 | 0 | 401.3612 | 2.5171e-27 | -6.7953e-10 | 125263315660.979 | 987035.131 | 1.4794e-29 | 103213.7734 | 4745894.7678 | 2.1613e-08 | 2.1613e-08 | 86400 | 125263315660.979 | 987035.131 | 1.4794e-29 | 103213.7734 | 2.3329e-11 | 1.1565e-20 | 1157407407407410 | 0.00071117 | 0.00071117 | 0 | 2.9222 | 4.9312e-30 | -4.9574e-10 | 89083429.7653 | 881.5064 | 8.808e-33 | 73.4026 | 34806.7157 | 1.4074e-10 | 1.4074e-10 | 172800 | 89083429.7653 | 881.5064 | 8.808e-33 | 73.4026 | 2.1654e-11 | 5.7824e-21 | 1157407407407410 | 5.0576e-07 | 5.0576e-07 | 0 | 0.001929 | 4.404e-33 | -2.6704e-10 | 45.055 | 0.00061442 | 3.0696e-39 | 3.7124e-05 | 22.9927 | 6.2341e-14 | 6.2341e-14 | 2246400 | 45.055 | 0.00061442 | 3.0696e-39 | 3.7124e-05 | 0 | 4.448e-22 | 1157407407407410 | 1.4168e-82 | 1.4168e-82 | 0 | -2.7329e-25 | 2.8335e-39 | 1 | 6.3836e-81 | 8.7054e-86 | 3.3455e-122 | 5.2599e-87 | 0 | 3.2575e-21 | 3.2575e-21 | I-132 | 5610000000 | 49800000000 | 7420000000 | 46100000 | 62900000000 | 0% | 0.2914% | 2.913e-16% | 3.054e-16% | 0.2307% | 0.2307% |  | 1207945712.8516 | 1952000830.1471 | 398464061.0293 | 3988575.672 | 24342.6357 | 0.00132 | 3562423522.3371 | 0% | 7.435% | 5.424e-15% | 3.509e-15% | 2.468e-16% | 4.074% | 8.3896e-05 | 8262
升温释放 |  |  |  |  | I-133 | 0 | 125603042285.745 | 0.00075936 | 0.0005699 | 0.00045723 | 2.7509e-06 | 125603042285.747 | 125603042285.744 |  | I-133 | 0 | 6280152114.2873 | 3.7968e-05 | 2.8495e-05 | 2.2862e-05 | 1.3754e-07 | 6280152114.2873 | 9.2568e-06 | 4.55e+17 | 0 | 119000000 |  | 286000000000 | 0 | 0 | 100% | 15052631578.9474 |  |  | 66566500 | 1911000000000 | 8.704e-12 | 154937040329.206 | 1.9779e+17 | 992264034057.38 | 866660991771.635 | 125603042285.744 | 125603042285.744 | 0 | 7200 | 1.9779e+17 | 866660991771.635 | 125603042285.744 | 0 | 8.1683e-12 | 1.3878e-19 | 1157407407407410 | 0.93552 | 0.93552 | 0 | 1615580.9403 | 125603042285.744 | -1.699e-08 | 1.8503e+17 | 821664058752 | 9.8521e-23 | 117504626624 | 11252968018.2314 | 0.0008433 | 125603042285.745 | 21600 | 1.8503e+17 | 821664058752 | 9.8521e-23 | 117504626624 | 8.704e-12 | 4.6259e-20 | 1157407407407410 | 0.81877 | 0.81877 | 0 | 1610532.9981 | 6.5681e-23 | -5.3147e-09 | 1.515e+17 | 701240765120 | 2.8027e-23 | 96209817568 | 31530206671.3185 | 0.00075936 | 0.00075936 | 57600 | 1.515e+17 | 701240765120 | 2.8027e-23 | 96209817568 | 8.704e-12 | 1.7347e-20 | 1157407407407410 | 0.58673 | 0.58673 | 0 | 1318663.7019 | 1.7517e-23 | -1.993e-09 | 88890197351605104 | 456004049712 | 6.8346e-24 | 56449208400 | 58871615784.3853 | 0.0005699 | 0.0005699 | 86400 | 88890197351605104 | 456004049712 | 6.8346e-24 | 56449208400 | 7.9588e-12 | 1.1565e-20 | 1157407407407410 | 0.44943 | 0.44943 | 0 | 707466.6575 | 2.2782e-24 | -1.4531e-09 | 39949492727481000 | 232410878000 | 2.3223e-24 | 25369712960 | 42078485230.1195 | 0.00033191 | 0.00033191 | 172800 | 39949492727481000 | 232410878000 | 2.3223e-24 | 25369712960 | 7.3912e-12 | 5.7824e-21 | 1157407407407410 | 0.20198 | 0.20198 | 0 | 295274.868 | 1.1611e-24 | -7.8234e-10 | 8069118790358230 | 57248934828 | 2.8602e-25 | 5124257532 | 25455177105.956 | 0.00012532 | 0.00012532 | 2246400 | 8069118790358230 | 57248934828 | 2.8602e-25 | 5124257532 | 0 | 4.448e-22 | 1157407407407410 | 9.3132e-10 | 9.3132e-10 | 0 | -2.5464e-11 | 2.6401e-25 | 1 | 7514952.4867 | 53.3172 | 2.049e-35 | 4.7723 | 0 | 2.7509e-06 | 2.7509e-06 | I-133 | 6790000000 | 47700000000 | 98100000000 | 85000000000 | 238000000000 | 0% | 263.3% | 5.809e-13% | 5.379e-13% | 52.77% | 52.77% |  | 495073067.8707 | 4405444796.1123 | 14977012891.4363 | 13784979385.1915 | 12132529645.6464 | 2325933648.1424 | 48120973434.3997 | 0% | 2851% | 3.805e-12% | 1.764e-12% | 1.183e-13% | 261% | 9.2568e-06 | 74880
0-2h | 一回路泄压速率 | 0 | /s | 是否有泄压，如有根据破口大小 | I-134 | 0 | 1294.1437 | 4.0633e-13 | 1.4836e-15 | 3.9596e-21 | 4.7659e-47 | 1294.1437 | 1294.1437 |  | I-134 | 0 | 64.7072 | 2.0317e-14 | 7.418e-17 | 1.9798e-22 | 2.3829e-48 | 64.7072 | 0.00022005 | 5.26e+17 | 0 | 653000000 |  | 66500000000 | 0 | 0 | 100% | 3500000000 |  |  | 76953800 | 2209200000000 | 3.9391e-11 | 4674.8116 | 1318647528.6719 | 10223.7355 | 8929.5917 | 1294.1437 | 1294.1437 | 0 | 7200 | 1318647528.6719 | 8929.5917 | 1294.1437 | 0 | 3.6944e-11 | 1.3878e-19 | 1157407407407410 | 0.20508 | 0.20508 | 0 | 0.048717 | 1294.1437 | -3.7564e-09 | 270433225.5357 | 1903.2496 | 2.2821e-31 | 265.408 | 175.9871 | 4.5423e-12 | 1294.1437 | 21600 | 270433225.5357 | 1903.2496 | 2.2821e-31 | 265.408 | 3.9391e-11 | 4.6259e-20 | 1157407407407410 | 0.0086257 | 0.0086257 | 0 | 0.010653 | 1.5214e-31 | -1.1744e-09 | 2332673.7064 | 18.4016 | 7.3548e-34 | 2.2893 | 47.9928 | 4.0633e-13 | 4.0633e-13 | 57600 | 2332673.7064 | 18.4016 | 7.3548e-34 | 2.2893 | 3.9391e-11 | 1.7347e-20 | 1157407407407410 | 3.1293e-06 | 3.1293e-06 | 0 | 9.1886e-05 | 4.5967e-34 | -4.4039e-10 | 7.2997 | 7.4147e-05 | 1.1113e-39 | 7.1641e-06 | 0.41757 | 1.4836e-15 | 1.4836e-15 | 86400 | 7.2997 | 7.4147e-05 | 1.1113e-39 | 7.1641e-06 | 3.5992e-11 | 1.1565e-20 | 1157407407407410 | 5.5357e-09 | 5.5358e-09 | 0 | 2.6273e-10 | 3.7044e-40 | -3.2132e-10 | 4.0409e-08 | 5.3612e-13 | 5.3569e-48 | 3.9659e-14 | 1.194e-06 | 3.9596e-21 | 3.9596e-21 | 172800 | 4.0409e-08 | 5.3612e-13 | 5.3569e-48 | 3.9659e-14 | 3.3405e-11 | 5.7824e-21 | 1157407407407410 | 3.0644e-17 | 3.0645e-17 | 0 | 1.3499e-18 | 2.6785e-48 | -1.731e-10 | 1.2383e-24 | 2.3577e-29 | 1.1779e-64 | 1.2153e-30 | 6.1345e-15 | 1.4249e-29 | 1.4249e-29 | 2246400 | 1.2383e-24 | 2.3577e-29 | 1.1779e-64 | 1.2153e-30 | 0 | 4.448e-22 | 1157407407407410 | 2.1019e-215 | 2.1019e-215 | 0 | -1.0487e-50 | 1.0873e-64 | 1 | 2.6028e-239 | 4.9557e-244 | 1.9045e-280 | 2.5545e-245 | 0 | 4.7659e-47 | 4.7659e-47 | I-134 | 9370000000 | 47600000000 | 129000000 | 309 | 57100000000 | 0% | 2.719e-06% | 1.15e-21% | 1.281e-21% | 2.266e-06% | 2.266e-06% |  | 2586954574.0004 | 810664046.1684 | 2865285.4306 | 10.9903 | 6.2464e-05 | 1.6282e-24 | 3400483916.5898 | 0% | 0.0001596% | 5.178e-20% | 3.603e-20% | 2.927e-21% | 3.806e-05% | 0.00022005 | 3150
| 一回路膨胀比例 | 1e-15 |  | 温度提升 | I-135 | 0 | 19133416245.7156 | 8.3233e-05 | 3.1645e-05 | 5.3977e-06 | 1.5843e-10 | 19133416245.7158 | 19133416245.7155 |  | I-135 | 0 | 956670812.2858 | 4.1616e-06 | 1.5823e-06 | 2.6989e-07 | 7.9214e-12 | 956670812.2858 | 2.9306e-05 | 3.77e+17 | 0 | 173000000 |  | 134000000000 | 0 | 0 | 100% | 7052631578.9474 |  |  | 55155100 | 1583400000000 | 1.5393e-11 | 37362124699.708 | 26969290728903000 | 151153988341.153 | 132020572095.437 | 19133416245.7155 | 19133416245.7155 | 0 | 7200 | 26969290728903000 | 132020572095.437 | 19133416245.7155 | 0 | 1.4441e-11 | 1.3878e-19 | 1157407407407410 | 0.80977 | 0.80977 | 0 | 389458.2952 | 19133416245.7155 | -9.6102e-09 | 21838948986261200 | 109177106760 | 1.3091e-23 | 15493686832 | 2528004240.2975 | 0.00012015 | 19133416245.7156 | 21600 | 21838948986261200 | 109177106760 | 1.3091e-23 | 15493686832 | 1.5393e-11 | 4.6259e-20 | 1157407407407410 | 0.53099 | 0.53099 | 0 | 336165.9617 | 8.7272e-24 | -3.0052e-09 | 11596270874527000 | 61827608262 | 2.4711e-24 | 8227000722 | 5379916535.0465 | 8.3233e-05 | 8.3233e-05 | 57600 | 11596270874527000 | 61827608262 | 2.4711e-24 | 8227000722 | 1.5393e-11 | 1.7347e-20 | 1157407407407410 | 0.18488 | 0.18488 | 0 | 178500.9365 | 1.5445e-24 | -1.127e-09 | 2143956641879200 | 13331798049.5 | 1.9982e-25 | 1521036259.25 | 4964781776.7914 | 3.1645e-05 | 3.1645e-05 | 86400 | 2143956641879200 | 13331798049.5 | 1.9982e-25 | 1521036259.25 | 1.4069e-11 | 1.1565e-20 | 1157407407407410 | 0.079496 | 0.079496 | 0 | 30164.4553 | 6.6606e-26 | -8.2198e-10 | 170436465035160 | 1267011556.0625 | 1.266e-26 | 120916791.5312 | 947459294.7613 | 5.1349e-06 | 5.1349e-06 | 172800 | 170436465035160 | 1267011556.0625 | 1.266e-26 | 120916791.5312 | 1.3062e-11 | 5.7824e-21 | 1157407407407410 | 0.0063197 | 0.0063197 | 0 | 2226.1905 | 6.33e-27 | -4.427e-10 | 1.0771e+12 | 10438153.569 | 5.2149e-29 | 764153.6827 | 75482802.2951 | 2.6283e-07 | 2.6283e-07 | 2246400 | 1.0771e+12 | 10438153.569 | 5.2149e-29 | 764153.6827 | 0 | 4.448e-22 | 1157407407407410 | 2.5646e-29 | 2.5646e-29 | 0 | -4.6429e-15 | 4.8138e-29 | 1 | 2.7624e-17 | 2.677e-22 | 1.0288e-58 | 1.9598e-23 | 0 | 1.5843e-10 | 1.5843e-10 | I-135 | 4810000000 | 54300000000 | 51900000000 | 9340000000 | 120000000000 | 0% | 35.24% | 6.097e-14% | 5.779e-14% | 15.94% | 15.94% |  | 726033730.6953 | 3786646683.3777 | 5549819971.5539 | 1456467767.8455 | 242171333.1967 | 891925.1362 | 11762031411.8053 | 0% | 505.3% | 5.702e-13% | 3.178e-13% | 1.776e-14% | 162.7% | 2.9306e-05 | 23652
| 安全壳释放率 | 1e+20 | /d | 爆破或泄漏 | Sr-89 | 0 | 78188646.7321 | 5.6155e-07 | 6.1049e-07 | 1.4479e-06 | 6.3121e-07 | 78188646.7321 | 78188646.7321 |  | Sr-89 | 0 | 78188.6467 | 5.6155e-10 | 6.1049e-10 | 1.4479e-09 | 6.3121e-10 | 78188.6467 | 1.5877e-07 | 2.39e+17 | 0 | 2860 |  | 5990000000 | 0 | 0 | 95% | 299500000 | 0.00041 | 2.47e-09 | 204797866.2103 |  | 5.6848e-15 | 120544348.059 | 2.3561e+17 | 617690309.1836 | 539501662.4515 | 78188646.7321 | 78188646.7321 | 0 | 7200 | 2.3561e+17 | 539501662.4515 | 78188646.7321 | 0 | 5.6848e-15 | 1.3878e-19 | 1157407407407410 | 0.99886 | 0.99886 | 0 | 1339.3817 | 78188646.7321 | -2.4413e-05 | 2.3534e+17 | 548517824 | 6.577e-26 | 78099328 | 9638038.2083 | 5.4358e-07 | 78188646.7321 | 21600 | 2.3534e+17 | 548517824 | 6.577e-26 | 78099328 | 5.6848e-15 | 4.6259e-20 | 1157407407407410 | 0.99658 | 0.99658 | 0 | 1337.8515 | 4.3846e-26 | -8.1375e-06 | 2.3453e+17 | 575438592 | 2.2999e-26 | 77831968 | 28848097.6208 | 5.6155e-07 | 5.6155e-07 | 57600 | 2.3453e+17 | 575438592 | 2.2999e-26 | 77831968 | 5.6848e-15 | 1.7347e-20 | 1157407407407410 | 0.9909 | 0.9909 | 0 | 1333.2713 | 1.4374e-26 | -3.0515e-06 | 2.324e+17 | 646297504 | 9.6867e-27 | 77123424 | 76446342.7706 | 6.1049e-07 | 6.1049e-07 | 86400 | 2.324e+17 | 646297504 | 9.6867e-27 | 77123424 | 5.6848e-15 | 1.1565e-20 | 1157407407407410 | 0.98638 | 0.98638 | 0 | 1321.1341 | 3.2289e-27 | -2.0344e-06 | 2.2923e+17 | 750083296 | 7.4948e-27 | 76072704 | 113366652.1294 | 6.9788e-07 | 6.9788e-07 | 172800 | 2.2923e+17 | 750083296 | 7.4948e-27 | 76072704 | 5.5182e-16 | 5.7824e-21 | 1157407407407410 | 0.97294 | 0.97294 | 0 | 126.4954 | 3.7474e-27 | -1.0479e-05 | 2.2303e+17 | 751051296 | 3.7523e-27 | 74013984 | 21561277.6083 | 7.5002e-07 | 7.5002e-07 | 2246400 | 2.2303e+17 | 751051296 | 3.7523e-27 | 74013984 | 0 | 4.448e-22 | 1157407407407410 | 0.70001 | 0.70001 | 0 | -3.3407e-13 | 3.4636e-27 | 1 | 1.5612e+17 | 525745877.0563 | 2.0205e-28 | 51810762.9437 | 0 | 6.3121e-07 | 6.3121e-07 | Sr-89 | 42100000 | 13500000 | 52700000 | 187000000 | 296000000 | 0% | 579.2% | 1.158e-12% | 7.743e-13% | 26.42% | 26.42% |  | 23804.6793 | 2700770.1442 | 11085689.0457 | 18773292.2187 | 44774894.8661 | 261481194.7335 | 338839645.6875 | 0% | 2895% | 5.507e-12% | 2.278e-12% | 2.414e-13% | 23.08% | 1.5877e-07 | 4365792
2-8h | 一回路泄压速率 | 0 | /s | 是否有泄压，如有根据破口大小 | Sr-90 | 0 | 13979466.8226 | 9.7515e-08 | 9.989e-08 | 2.117e-07 | 1.0783e-07 | 13979466.8226 | 13979466.8226 |  | Sr-90 | 0 | 13979.4668 | 9.7515e-11 | 9.989e-11 | 2.117e-10 | 1.0783e-10 | 13979.4668 | 7.6292e-10 | 11200000000000000 | 0 | 39.4 |  | 1790000000 | 0 | 0 | 95% | 89500000 | 0.00066 | 6.468e-08 | 15447765.9706 |  | 5.4539e-15 | 5497188.3046 | 11199231001569900 | 110437787.8986 | 96458321.0759 | 13979466.8226 | 13979466.8226 | 0 | 7200 | 11199231001569900 | 96458321.0759 | 13979466.8226 | 0 | 5.4539e-15 | 1.3878e-19 | 1157407407407410 | 0.99999 | 0.99999 | 0 | 61.0799 | 13979466.8226 | -2.5446e-05 | 11199169483536700 | 96897562 | 1.1618e-26 | 13979392 | 439773.8737 | 9.6536e-08 | 13979466.8226 | 21600 | 11199169483536700 | 96897562 | 1.1618e-26 | 13979392 | 5.4539e-15 | 4.6259e-20 | 1157407407407410 | 0.99998 | 0.99998 | 0 | 61.0795 | 7.7456e-27 | -8.4819e-06 | 11198984931464700 | 98215260 | 3.9255e-27 | 13979162 | 1319307.1271 | 9.7515e-08 | 9.7515e-08 | 57600 | 11198984931464700 | 98215260 | 3.9255e-27 | 13979162 | 5.4539e-15 | 1.7347e-20 | 1157407407407410 | 0.99996 | 0.99996 | 0 | 61.0785 | 2.4534e-27 | -3.1807e-06 | 11198492807474100 | 101728914 | 1.5247e-27 | 13978548 | 3518046.0506 | 9.989e-08 | 9.989e-08 | 86400 | 11198492807474100 | 101728914 | 1.5247e-27 | 13978548 | 5.4539e-15 | 1.1565e-20 | 1157407407407410 | 0.99993 | 0.99993 | 0 | 61.0758 | 5.0824e-28 | -2.1205e-06 | 11197754662036200 | 106998814 | 1.0691e-27 | 13977626 | 5276779.2111 | 1.0428e-07 | 1.0428e-07 | 172800 | 11197754662036200 | 106998814 | 1.0691e-27 | 13977626 | 5.3143e-16 | 5.7824e-21 | 1157407407407410 | 0.99987 | 0.99987 | 0 | 5.9508 | 5.3457e-28 | -1.0881e-05 | 11196278526644900 | 108012868 | 5.3963e-28 | 13975786 | 1028229.0556 | 1.0742e-07 | 1.0742e-07 | 2246400 | 11196278526644900 | 108012868 | 5.3963e-28 | 13975786 | 0 | 4.448e-22 | 1157407407407410 | 0.99829 | 0.99829 | 0 | -4.8044e-14 | 4.9812e-28 | 1 | 11177106478294000 | 107827911.1929 | 4.1439e-29 | 13951852.8071 | 0 | 1.0783e-07 | 1.0783e-07 | Sr-90 | 5400000 | 657000 | 2620000 | 9480000 | 18200000 | 0% | 2128% | 3.813e-12% | 2.233e-12% | 76.81% | 76.81% |  | 156.853 | 281017.2802 | 832411.8645 | 1332820.6423 | 2967266.4419 | 18825190.0818 | 24238863.1637 | 0% | 4975% | 1.2e-11% | 4.923e-12% | 5.728e-13% | 57.67% | 7.6292e-10 | 908543300
| 一回路膨胀比例 | 1e-13% |  | 温度提升 | Cs-134 | 0 | 5373868339.2536 | 3.7478e-05 | 3.8418e-05 | 8.1678e-05 | 4.1459e-05 | 5373868339.2538 | 5373868339.2536 |  | Cs-134 | 0 | 5373868.3393 | 3.7478e-08 | 3.8418e-08 | 8.1678e-08 | 4.1459e-08 | 5373868.3393 | 1.0636e-08 | 14600000000000000 | 0 | 385000 |  | 806000000000 | 0 | 0 | 95% | 40300000000 | 0.00066 | 0.000144 | 15745224 |  | 1.6576e-12 | 2176001718.4569 | 14586031593130900 | 42453559880.1036 | 37079691540.85 | 5373868339.2536 | 5373868339.2536 | 0 | 7200 | 14586031593130900 | 37079691540.85 | 5373868339.2536 | 0 | 1.6576e-12 | 1.3878e-19 | 1157407407407410 | 0.99992 | 0.99992 | 0 | 24177.8601 | 5373868339.2536 | -8.3722e-08 | 14584914524014700 | 37250919058 | 4.4665e-24 | 5373456848 | 174073484.4288 | 3.7136e-05 | 5373868339.2536 | 21600 | 14584914524014700 | 37250919058 | 4.4665e-24 | 5373456848 | 1.6576e-12 | 4.6259e-20 | 1157407407407410 | 0.99977 | 0.99977 | 0 | 24176.0088 | 2.9777e-24 | -2.7907e-08 | 14581563829943300 | 37764442970 | 1.5094e-24 | 5372222562 | 522140469.0147 | 3.7478e-05 | 3.7478e-05 | 57600 | 14581563829943300 | 37764442970 | 1.5094e-24 | 5372222562 | 1.6576e-12 | 1.7347e-20 | 1157407407407410 | 0.99939 | 0.99939 | 0 | 24170.4555 | 9.4336e-25 | -1.0465e-08 | 14572632408633400 | 39132677244 | 5.8652e-25 | 5368932510 | 1391788212.3691 | 3.8418e-05 | 3.8418e-05 | 86400 | 14572632408633400 | 39132677244 | 5.8652e-25 | 5368932510 | 1.6576e-12 | 1.1565e-20 | 1157407407407410 | 0.99908 | 0.99908 | 0 | 24155.6531 | 1.9551e-25 | -6.9769e-09 | 14559245533045600 | 41181860086 | 4.1149e-25 | 5364001212 | 2086084061.7642 | 4.0125e-05 | 4.0125e-05 | 172800 | 14559245533045600 | 41181860086 | 4.1149e-25 | 5364001212 | 3.5176e-13 | 5.7824e-21 | 1157407407407410 | 0.99816 | 0.99816 | 0 | 5121.3263 | 2.0574e-25 | -1.6439e-08 | 14532511942635700 | 41989582468 | 2.0978e-25 | 5354152194 | 884149948.7193 | 4.1553e-05 | 4.1553e-05 | 2246400 | 14532511942635700 | 41989582468 | 2.0978e-25 | 5354152194 | 0 | 4.448e-22 | 1157407407407410 | 0.97639 | 0.97639 | 0 | -1.8677e-11 | 1.9364e-25 | 1 | 14189420847283100 | 40998270580.6117 | 1.5756e-26 | 5227748585.3883 | 0 | 4.1459e-05 | 4.1459e-05 | Cs-134 | 461000000 | 114000000 | 1690000000 | 6030000000 | 8300000000 | 0% | 4714% | 2.273e-12% | 1.355e-12% | 64.75% | 64.75% |  | 138337.2334 | 26274037.1054 | 221424566.8526 | 424826527.5791 | 1106810296.9444 | 7218955945.9859 | 8998429711.7008 | 0% | 20453% | 1.735e-11% | 5.333e-12% | 5.743e-13% | 59.72% | 1.0636e-08 | 65172760
| 安全壳泄漏率 | 1e+20 | /d | 爆破或泄漏 | Cs-137 | 0 | 78858434301.8717 | 0.00054428 | 0.00054558 | 0.0010979 | 0.00055007 | 78858434301.8745 | 78858434301.8712 |  | Cs-137 | 0 | 78858434.3019 | 5.4428e-07 | 5.4558e-07 | 1.0979e-06 | 5.5007e-07 | 78858434.3019 | 7.302e-10 | 17400000000000000 | 0 | 544000 |  | 12400000000000 | 0 | 0 | 95% | 620000000000 | 0.00066 | 0.001958 | 24001560 |  | 1.9144e-12 | 2997831031.3483 | 17398856539536500 | 622981630984.782 | 544123196682.911 | 78858434301.8712 | 78858434301.8712 | 0 | 7200 | 17398856539536500 | 544123196682.911 | 78858434301.8712 | 0 | 1.9144e-12 | 1.3878e-19 | 1157407407407410 | 0.99999 | 0.99999 | 0 | 33310.2782 | 78858434301.8712 | -7.249e-08 | 17398764826120500 | 544360161226 | 6.5271e-23 | 78858019704 | 239825871.0859 | 0.00054381 | 78858434301.8717 | 21600 | 17398764826120500 | 544360161226 | 6.5271e-23 | 78858019704 | 1.9144e-12 | 4.6259e-20 | 1157407407407410 | 0.99998 | 0.99998 | 0 | 33310.1031 | 4.3514e-23 | -2.4163e-08 | 17398489688773000 | 545071039788 | 2.1785e-23 | 78856775936 | 719470028.2162 | 0.00054428 | 0.00054428 | 57600 | 17398489688773000 | 545071039788 | 2.1785e-23 | 78856775936 | 1.9144e-12 | 1.7347e-20 | 1157407407407410 | 0.99996 | 0.99996 | 0 | 33309.5777 | 1.3616e-23 | -9.0612e-09 | 17397756010450600 | 546966605520 | 8.1979e-24 | 78853459314 | 1918531119.4561 | 0.00054558 | 0.00054558 | 86400 | 17397756010450600 | 546966605520 | 8.1979e-24 | 78853459314 | 1.9144e-12 | 1.1565e-20 | 1157407407407410 | 0.99994 | 0.99994 | 0 | 33308.1768 | 2.7326e-24 | -6.0408e-09 | 17396655550976500 | 549809652946 | 5.4937e-24 | 78848484644 | 2877644987.6955 | 0.00054795 | 0.00054795 | 172800 | 17396655550976500 | 549809652946 | 5.4937e-24 | 78848484644 | 4.0653e-13 | 5.7824e-21 | 1157407407407410 | 0.99987 | 0.99987 | 0 | 7072.4233 | 2.7469e-24 | -1.4224e-08 | 17394459373304700 | 550962204720 | 2.7526e-24 | 78838536242 | 1221998977.4428 | 0.00054995 | 0.00054995 | 2246400 | 17394459373304700 | 550962204720 | 2.7526e-24 | 78838536242 | 0 | 4.448e-22 | 1157407407407410 | 0.99836 | 0.99836 | 0 | -2.4507e-10 | 2.5409e-24 | 1 | 17365950139389300 | 550059186693.639 | 2.1139e-25 | 78709321174.3615 | 0 | 0.00055007 | 0.00055007 | Cs-137 | 4800000000 | 160000000 | 2210000000 | 7860000000 | 15000000000 | 0% | 49287% | 2.469e-11% | 1.397e-11% | 525.7% | 525.7% |  | 227252.5976 | 212417376.9152 | 628318264.088 | 1022851382.6925 | 2255281278.4136 | 12982879176.6197 | 17101974731.3265 | 0% | 37124% | 8.683e-11% | 3.349e-11% | 4.237e-12% | 461.1% | 7.302e-10 | 949252600
8-24h | 一回路泄压速率 | 0 | /s | 是否有泄压，如有根据破口大小 | Ag-110m | 0 | 2782362046.314 | 2.0902e-05 | 2.4675e-05 | 6.7739e-05 | 3.5557e-05 | 2782362046.3142 | 2782362046.314 |  | Ag-110m | 0 | 2782362.0463 | 2.0902e-08 | 2.4675e-08 | 6.7739e-08 | 3.5557e-08 | 2782362.0463 | 3.2121e-08 | 242000000000000 | 0 | 409000 |  | 282000000000 | 0 | 0 | 90% | 13357894736.8421 | 0.00066 | 5.457e-05 | 306214.3854 |  | 3.988e-10 | 8660612706.9668 | 241301415104268 | 21980660165.8807 | 19198298119.5667 | 2782362046.314 | 2782362046.314 | 0 | 7200 | 241301415104268 | 19198298119.5667 | 2782362046.314 | 0 | 3.988e-10 | 1.3878e-19 | 1157407407407410 | 0.99977 | 0.99977 | 0 | 96238.4133 | 2782362046.314 | -3.4799e-10 | 241244922807376 | 19886558856.6562 | 2.3845e-24 | 2781718640.7188 | 692780342.6521 | 1.9527e-05 | 2782362046.314 | 21600 | 241244922807376 | 19886558856.6562 | 2.3845e-24 | 2781718640.7188 | 3.988e-10 | 4.6259e-20 | 1157407407407410 | 0.9993 | 0.99931 | 0 | 96216.1587 | 1.5897e-24 | -1.16e-10 | 241075525258500 | 21949413549 | 8.7727e-25 | 2779789316.5 | 2077368037.9352 | 2.0902e-05 | 2.0902e-05 | 57600 | 241075525258500 | 21949413549 | 8.7727e-25 | 2779789316.5 | 3.988e-10 | 1.7347e-20 | 1157407407407410 | 0.99813 | 0.99815 | 0 | 96149.4258 | 5.483e-25 | -4.3499e-11 | 240624379756781 | 27436243999.625 | 4.1121e-25 | 2774650991.4375 | 5532519519.6369 | 2.4675e-05 | 2.4675e-05 | 86400 | 240624379756781 | 27436243999.625 | 4.1121e-25 | 2774650991.4375 | 3.988e-10 | 1.1565e-20 | 1157407407407410 | 0.99719 | 0.99723 | 0 | 95971.6976 | 1.3707e-25 | -2.8999e-11 | 239949244012167 | 35628096152.625 | 3.56e-25 | 2766961306.9688 | 8279372555.5013 | 3.1511e-05 | 3.1511e-05 | 172800 | 239949244012167 | 35628096152.625 | 3.56e-25 | 2766961306.9688 | 3.5252e-11 | 5.7824e-21 | 1157407407407410 | 0.99446 | 0.99446 | 0 | 8460.0636 | 1.78e-25 | -1.6403e-10 | 238619639840886 | 36884476885.625 | 1.8427e-25 | 2751645812.7188 | 1457628475.5628 | 3.6229e-05 | 3.6229e-05 | 2246400 | 238619639840886 | 36884476885.625 | 1.8427e-25 | 2751645812.7188 | 0 | 4.448e-22 | 1157407407407410 | 0.93039 | 0.93039 | 0 | -1.6406e-11 | 1.701e-25 | 1 | 222008180132564 | 34316771217.9077 | 1.3188e-26 | 2560090525.9048 | 0 | 3.5557e-05 | 3.5557e-05 | Ag-110m | 127000000 | 442000000 | 1160000000 | 3990000000 | 5720000000 | 0% | 629.5% | 2.127e-12% | 1.698e-12% | 48.64% | 48.64% |  | 119532.7478 | 47625559.8706 | 232397824.4186 | 395119538.9853 | 1005803168.8135 | 7934681196.3817 | 9615746821.2175 | 0% | 5842% | 1.062e-11% | 4.835e-12% | 4.481e-13% | 28.94% | 3.2121e-08 | 21579260
| 一回路膨胀比例 | 1e-13% |  | 温度提升 | H-3 | 0 | 18224923586.0168 | 0.00012565 | 0.00012564 | 0.00025122 | 0.00012532 | 18224923586.0175 | 18224923586.0167 |  | H-3 | 0 | 18224923586.0168 | 0.00012565 | 0.00012564 | 0.00025122 | 0.00012532 | 18224923586.0175 | 1.7828e-09 | 111000000000000 | 0 | 144000000000 | 12900000000000 | [11 empty] | 110982190920681 | 143976896329.532 | 125751972743.515 | 18224923586.0167 | 18224923586.0167 | 0 | 7200 | 110982190920681 | 125751972743.515 | 18224923586.0167 | 0 | 0 | 1.3878e-19 | 1157407407407410 | 0.99999 | 0.99999 | 0 | -1.7452e-08 | 18224923586.0167 | 1 | 110980766317778 | 125750358550.968 | 1.5078e-23 | 18224689645.063 | 0 | 0.00012565 | 18224923586.0168 | 21600 | 110980766317778 | 125750358550.968 | 1.5078e-23 | 18224689645.063 | 0 | 4.6259e-20 | 1157407407407410 | 0.99996 | 0.99996 | 0 | -5.8171e-09 | 1.0052e-23 | 1 | 110976492618788 | 125745516097.648 | 5.0258e-24 | 18223987840.2268 | 0 | 0.00012565 | 0.00012565 | 57600 | 110976492618788 | 125745516097.648 | 5.0258e-24 | 18223987840.2268 | 0 | 1.7347e-20 | 1157407407407410 | 0.9999 | 0.9999 | 0 | -2.1813e-09 | 3.1411e-24 | 1 | 110965096892714 | 125732603800.433 | 1.8845e-24 | 18222116492.8012 | 0 | 0.00012564 | 0.00012564 | 86400 | 110965096892714 | 125732603800.433 | 1.8845e-24 | 18222116492.8012 | 0 | 1.1565e-20 | 1157407407407410 | 0.99985 | 0.99985 | 0 | -1.4541e-09 | 6.2816e-25 | 1 | 110948005497653 | 125713237840.652 | 1.2561e-24 | 18219309831.9572 | 0 | 0.00012562 | 0.00012562 | 172800 | 110948005497653 | 125713237840.652 | 1.2561e-24 | 18219309831.9572 | 0 | 5.7824e-21 | 1157407407407410 | 0.99969 | 0.99969 | 0 | -7.2693e-10 | 6.2806e-25 | 1 | 110913830604632 | 125674514869.155 | 6.2787e-25 | 18213697807.111 | 0 | 0.00012559 | 0.00012559 | 2246400 | 110913830604632 | 125674514869.155 | 6.2787e-25 | 18213697807.111 | 0 | 4.448e-22 | 1157407407407410 | 0.996 | 0.996 | 0 | -5.59e-11 | 5.7957e-25 | 1 | 110470513751471 | 125172200323.253 | 4.8105e-26 | 18140898597.5592 | 0 | 0.00012532 | 0.00012532 | H-3 | 7740000000000 | 0 | 0 | 0 | 7740000000000 | 0% |  |  |  | 0.2355% | 0.2355% |  | 2.5985e+12 | 340744870520.487 | 648293276966.639 | 894780329863.181 | 1.5419e+12 | 6.4379e+12 | 1.2462e+13 | 0% | 5.349% | 1.938e-14% | 1.031e-14% | 1.947e-15% | 0.1462% | 1.7828e-09 | 388789600
| 安全壳泄漏率 | 1e+20 | /d | 爆破或泄漏 | C-14 | 0 | 26329104.7929 | 1.8153e-07 | 1.8153e-07 | 3.6305e-07 | 1.8152e-07 | 26329104.7929 | 26329104.7929 |  | C-14 | 0 | 26329104.7929 | 1.8153e-07 | 1.8153e-07 | 3.6305e-07 | 1.8152e-07 | 26329104.7929 | 3.8534e-12 |  | 0 | 208000000 | 18700000000 | [11 empty] | 0 | 207999927.8638 | 181670823.0709 | 26329104.7929 | 26329104.7929 | 0 | 7200 | 0 | 181670823.0709 | 26329104.7929 | 0 | 0 | 1.3878e-19 | 1157407407407410 | 1 | 1 | 0 | -2.5212e-11 | 26329104.7929 | 1 | 0 | 181670818.0305 | 2.1783e-26 | 26329104.0624 | 0 | 1.8153e-07 | 26329104.7929 | 21600 | 0 | 181670818.0305 | 2.1783e-26 | 26329104.0624 | 0 | 4.6259e-20 | 1157407407407410 | 1 | 1 | 0 | -8.404e-12 | 1.4522e-26 | 1 | 0 | 181670802.9093 | 7.261e-27 | 26329101.8709 | 0 | 1.8153e-07 | 1.8153e-07 | 57600 | 0 | 181670802.9093 | 7.261e-27 | 26329101.8709 | 0 | 1.7347e-20 | 1157407407407410 | 1 | 1 | 0 | -3.1515e-12 | 4.5381e-27 | 1 | 0 | 181670762.5861 | 2.7229e-27 | 26329096.027 | 0 | 1.8153e-07 | 1.8153e-07 | 86400 | 0 | 181670762.5861 | 2.7229e-27 | 26329096.027 | 0 | 1.1565e-20 | 1157407407407410 | 1 | 1 | 0 | -2.101e-12 | 9.0763e-28 | 1 | 0 | 181670702.1013 | 1.8153e-27 | 26329087.2611 | 0 | 1.8153e-07 | 1.8153e-07 | 172800 | 0 | 181670702.1013 | 1.8153e-27 | 26329087.2611 | 0 | 5.7824e-21 | 1157407407407410 | 1 | 1 | 0 | -1.0505e-12 | 9.0763e-28 | 1 | 0 | 181670581.1318 | 9.0763e-28 | 26329069.7293 | 0 | 1.8153e-07 | 1.8153e-07 | 2246400 | 0 | 181670581.1318 | 9.0763e-28 | 26329069.7293 | 0 | 4.448e-22 | 1157407407407410 | 0.99999 | 0.99999 | 0 | -8.0807e-14 | 8.3781e-28 | 1 | 0 | 181669008.5356 | 6.9817e-29 | 26328841.8168 | 0 | 1.8152e-07 | 1.8152e-07 | C-14 | 4940000000 | 0 | 0 | 0 | 4940000000 | 0% |  |  |  | 0.533% | 0.533% |  | 3837456881.372 | 504669667.114 | 960246468.1803 | 1325510494.8716 | 2284606584.3166 | 9552339972.243 | 18464830068.0975 | 0% | 5.217% | 1.89e-14% | 1.006e-14% | 1.9e-15% | 0.1426% | 3.8534e-12 | 179878000000
24-48h | 一回路泄压速率 | 0 | /s | 是否有泄压，如有根据破口大小 | Co-60 | 0 | 14118760.7466 | 9.7334e-08 | 9.7318e-08 | 1.9453e-07 | 9.6748e-08 | 14118760.7466 | 14118760.7466 |  | Co-60 | 0 | 14118.7607 | 9.7334e-11 | 9.7318e-11 | 1.9453e-10 | 9.6748e-11 | 14118.7607 | 4.1669e-09 |  | 0 | 1100 |  | 2120000000 | 0 | 0 | 100% | 111578947.3684 | [6 empty] | 0 | 111538209.8982 | 97419449.1516 | 14118760.7466 | 14118760.7466 | 0 | 7200 | 0 | 97419449.1516 | 14118760.7466 | 0 | 0 | 1.3878e-19 | 1157407407407410 | 0.99997 | 0.99997 | 0 | -1.352e-11 | 14118760.7466 | 1 | 0 | 97416526.4165 | 1.1681e-26 | 14118337.1618 | 0 | 9.734e-08 | 14118760.7466 | 21600 | 0 | 97416526.4165 | 1.1681e-26 | 14118337.1618 | 0 | 4.6259e-20 | 1157407407407410 | 0.99991 | 0.99991 | 0 | -4.5064e-12 | 7.7871e-27 | 1 | 0 | 97407758.7375 | 3.8932e-27 | 14117066.4837 | 0 | 9.7334e-08 | 9.7334e-08 | 57600 | 0 | 97407758.7375 | 3.8932e-27 | 14117066.4837 | 0 | 1.7347e-20 | 1157407407407410 | 0.99976 | 0.99976 | 0 | -1.6898e-12 | 2.4332e-27 | 1 | 0 | 97384382.1176 | 1.4596e-27 | 14113678.5678 | 0 | 9.7318e-08 | 9.7318e-08 | 86400 | 0 | 97384382.1176 | 1.4596e-27 | 14113678.5678 | 0 | 1.1565e-20 | 1157407407407410 | 0.99964 | 0.99964 | 0 | -1.1262e-12 | 4.8653e-28 | 1 | 0 | 97349327.7063 | 9.7272e-28 | 14108598.2183 | 0 | 9.7289e-08 | 9.7289e-08 | 172800 | 0 | 97349327.7063 | 9.7272e-28 | 14108598.2183 | 0 | 5.7824e-21 | 1157407407407410 | 0.99928 | 0.99928 | 0 | -5.6291e-13 | 4.8636e-28 | 1 | 0 | 97279256.7336 | 4.8601e-28 | 14098443.0049 | 0 | 9.7237e-08 | 9.7237e-08 | 2246400 | 0 | 97279256.7336 | 4.8601e-28 | 14098443.0049 | 0 | 4.448e-22 | 1157407407407410 | 0.99068 | 0.99068 | 0 | -4.327e-14 | 4.4862e-28 | 1 | 0 | 96372910.6052 | 3.7037e-29 | 13967088.4935 | 0 | 9.6748e-08 | 9.6748e-08 | Co-60 | 172000000 | 0 | 0 | 0 | 172000000 | 0% |  |  |  | 8.209% | 8.209% |  | 11430.4546 | 5639990.4382 | 10729403.925 | 14806266.6574 | 25505954.5046 | 106299770.7027 | 162992816.6826 | 0% | 250.3% | 9.07e-13% | 4.825e-13% | 9.101e-14% | 8.662% | 4.1669e-09 | 166344200
| 一回路泄压比例 | 1e-13% |  | 温度提升 | Ar-41 | 0 | 0 | 0 | 0 | 0 | 0 | 0 | 0 |  | Ar-41 | 0 | 0 | 0 | 0 | 0 | 0 | 0 | 0.0001054 |  | 0 | [13 empty] | 0 | 0 | 0 | 0 | 0 | 0 | 7200 | 0 | 0 | 0 | 0 | 0 | 1.3878e-19 | 1157407407407410 | 0.4682 | 0.4682 | 0 | 0 | 0 | 1 | 0 | 0 | 0 | 0 | 0 | 0 | 0 | 21600 | 0 | 0 | 0 | 0 | 0 | 4.6259e-20 | 1157407407407410 | 0.10264 | 0.10264 | 0 | 0 | 0 | 1 | 0 | 0 | 0 | 0 | 0 | 0 | 0 | 57600 | 0 | 0 | 0 | 0 | 0 | 1.7347e-20 | 1157407407407410 | 0.0023093 | 0.0023093 | 0 | 0 | 0 | 1 | 0 | 0 | 0 | 0 | 0 | 0 | 0 | 86400 | 0 | 0 | 0 | 0 | 0 | 1.1565e-20 | 1157407407407410 | 0.00011097 | 0.00011097 | 0 | 0 | 0 | 1 | 0 | 0 | 0 | 0 | 0 | 0 | 0 | 172800 | 0 | 0 | 0 | 0 | 0 | 5.7824e-21 | 1157407407407410 | 1.2315e-08 | 1.2315e-08 | 0 | 0 | 0 | 1 | 0 | 0 | 0 | 0 | 0 | 0 | 0 | 2246400 | 0 | 0 | 0 | 0 | 0 | 4.448e-22 | 1157407407407410 | 1.4989e-103 | 1.4989e-103 | 0 | 0 | 0 | 1 | 0 | 0 | 0 | 0 | 0 | 0 | 0 | Ar-41 | [12 empty] | 9981776543.449 | 411553901.3192 | 19657763.9072 | 41097.7901 | 3.9173 | 3.5583e-08 | 10413029310.3828 | 0% | 0% | 0% | 0% | 0% | 0% | 0.0001054 | 6576.6
| 安全壳泄漏率 | 1e+20 | /d | 爆破或泄漏 | SUM | [18 empty] | 3.1905e+18 | 0 | 490140141999.4 | 13434246000000 | 14488800000000 | 0 | 0 |  | 726311105263.158 |  |  | 687814609.1483 | 12293040000000 |  | 667866371440.28 | 1.142e+18 | 5.4185e+12 |  | 685883834685.863 |  | 0 |  | 1.142e+18 | 4.7326e+12 | 685883834685.863 | 0 | [9 empty] | 1.1149e+18 | 4.6526e+12 | 5.5786e-22 |  | 50304093413.4866 | 0.0046881 | 685883834685.868 |  | 1.1149e+18 | 4.6526e+12 | 5.5786e-22 | 667162498489.871 | [9 empty] | 1.0465e+18 | 4.4613e+12 | 1.7831e-22 |  | 143477951659.73 | 0.0045486 | 0.0045486 |  | 1.0465e+18 | 4.4613e+12 | 1.7831e-22 | 620652493423.619 | [9 empty] | 9.2052e+17 | 4.1372e+12 | 6.2008e-23 |  | 319491793518.635 | 0.0042795 | 0.0042795 |  | 9.2052e+17 | 4.1372e+12 | 6.2008e-23 | [10 empty] | 8.0318e+17 | 3.8601e+12 | 3.857e-23 |  | 367882529475.4 | 0.0039817 | 0.0039817 |  | 8.0318e+17 | 3.8601e+12 | 3.857e-23 | [10 empty] | 6.6302e+17 | 3.5211e+12 | 1.7592e-23 |  | 529878322982.519 | 0.003674 | 0.003674 |  | 6.6302e+17 | 3.5211e+12 | 1.7592e-23 | [10 empty] | 2.2455e+17 | 966457737391.948 | 3.7142e-25 |  | 0 | 0.0016544 | 0.0016544
48-96h | 一回路泄压速率 | 0 | /s | 是否有泄压，如有根据破口大小 |  | Sv |  | mSv | [7 empty] | Sv |  | mSv | [18 empty] | 24小时释放率 | [12 empty] | 2h释放率 | [20 empty] | 8h释放率 | [20 empty] | 24h释放率 | [20 empty] | 48h释放率 | [20 empty] | 72h释放率 | [20 empty] | 96h释放率 | [16 empty] | Sv |  | mSv | [9 empty] | Sv |  | mSv
| 一回路膨胀比例 | 1e-13% |  | 温度提升 | 距离 | 有效剂量 | 甲状腺剂量 | 有效剂量 | 甲状腺剂量 | 验收占比 | 验收占比 |  |  |  | 距离 | 有效剂量 | 甲状腺剂量 | 有效剂量 | 甲状腺剂量 | 验收占比 | 验收占比 | [150 empty] | 有效剂量 | 甲状腺剂量 | 有效剂量 | 甲状腺剂量 | 验收占比 | 验收占比 | [5 empty] | 距离 | 有效剂量 | 甲状腺剂量 | 有效剂量 | 甲状腺剂量 | 验收占比 | 验收占比
| 安全壳泄漏率 | 1e+20 | /d | 爆破或泄漏 | 0 | 0 | 0 | 0 | 0 | [5 empty] | 0 | 0 | 0 | 0 | 0 | [152 empty] | 0 | 0 | 0 | 0 | [7 empty] | 0 | 0 | 0 | 0 | 0
96-720h | 一回路泄压速率 | 0 | /s | 是否有泄压，如有根据破口大小 | 0 | 0 | 0 | 0 | 0 | [5 empty] | 0 | 0 | 0 | 0 | 0 | [152 empty] | 0 | 0 | 0 | 0 | [7 empty] | 0 | 0 | 0 | 0 | 0
| 一回路膨胀比例 | 1e-13% |  | 温度提升 | 0 | 0 | 0 | 0 | 0 | [5 empty] | 0 | 0 | 0 | 0 | 0 | [152 empty] | 0 | 0 | 0 | 0 | [7 empty] | 0 | 0 | 0 | 0 | 0
| 安全壳泄漏率 | 1e+20 | /d | 爆破或泄漏 | 500m | 0.00085193 | 0.060764 | 0.85193 | 60.7642 | 17.04% | 121.5% |  |  |  | 500m | 3.4679e-05 | 0.0030201 | 0.034679 | 3.0201 | 0.6936% | 6.04% | [150 empty] | 0.0004307 | 0.023502 | 0.4307 | 23.5019 | 4.307 | 23.5019 | [5 empty] | 500m | 0.00017766 | 0.0078355 | 0.17766 | 7.8355 | 1.7766 | 7.8355
验收准则 | 有效剂量 | 5 | mSv | 按事故类型 | 1500m | 0.00028591 | 0.022313 | 0.28591 | 22.3134 | [5 empty] | 1500m | 1.1638e-05 | 0.001109 | 0.011638 | 1.109 | [152 empty] | 0.00012279 | 0.0071782 | 0.12279 | 7.1782 | [7 empty] | 1500m | 4.3123e-05 | 0.0019642 | 0.043123 | 1.9642
| 甲状腺剂量 | 50 | mSv |  | 2500m | 0.00019318 | 0.016476 | 0.19318 | 16.4761 | [5 empty] | 2500m | 7.8637e-06 | 0.0008189 | 0.0078637 | 0.8189 | [152 empty] | 7.4327e-05 | 0.0044746 | 0.074327 | 4.4746 | [7 empty] | 2500m | 2.3054e-05 | 0.0010101 | 0.023054 | 1.0101
[5 empty] | 4000m | 0.0011127 | 0.011475 | 1.1127 | 11.4755 | [5 empty] | 4000m | 4.5295e-05 | 0.00057036 | 0.045295 | 0.57036 | [152 empty] | 0.00036472 | 0.0027575 | 0.36472 | 2.7575 | [7 empty] | 4000m | 8.9187e-05 | 0.00053907 | 0.089187 | 0.53907
[5 empty] | 5000m | 0.00010548 | 0.0091047 | 0.10548 | 9.1047 | [5 empty] | 5000m | 4.2936e-06 | 0.00045253 | 0.0042936 | 0.45253 | [152 empty] | 3.7612e-05 | 0.0020982 | 0.037612 | 2.0982 | [7 empty] | 5000m | 9.967e-06 | 0.00039003 | 0.009967 | 0.39003
[5 empty] | 7500m | 0.00060466 | 0.0062358 | 0.60466 | 6.2358 | [5 empty] | 7500m | 2.4614e-05 | 0.00030994 | 0.024614 | 0.30994 | [152 empty] | 0.00018021 | 0.0013347 | 0.18021 | 1.3347 | [7 empty] | 7500m | 4.0451e-05 | 0.00022635 | 0.040451 | 0.22635
[5 empty] | 15000m | 0.00027432 | 0.002829 | 0.27432 | 2.829 | [5 empty] | 15000m | 1.1167e-05 | 0.00014061 | 0.011167 | 0.14061 | [152 empty] | 7.689e-05 | 0.00056123 | 0.07689 | 0.56123 | [7 empty] | 15000m | 1.64e-05 | 8.6356e-05 | 0.0164 | 0.086356
[5 empty] | 25000m | 1.2731e-05 | 0.00081882 | 0.012731 | 0.81882 | [5 empty] | 25000m | 5.1822e-07 | 4.0698e-05 | 0.00051822 | 0.040698 | [152 empty] | 3.7694e-06 | 0.00017162 | 0.0037694 | 0.17162 | [7 empty] | 25000m | 8.7215e-07 | 2.8334e-05 | 0.00087215 | 0.028334
[5 empty] | 35000m | 7.1091e-06 | 0.00041041 | 0.0071091 | 0.41041 | [5 empty] | 35000m | 2.8939e-07 | 2.0398e-05 | 0.00028939 | 0.020398 | [152 empty] | 2.1292e-06 | 8.775e-05 | 0.0021292 | 0.08775 | [7 empty] | 35000m | 4.9655e-07 | 1.4854e-05 | 0.00049655 | 0.014854
[5 empty] | 45000m | 6.0659e-06 | 0.00035263 | 0.0060659 | 0.35263 | [5 empty] | 45000m | 2.4692e-07 | 1.7527e-05 | 0.00024692 | 0.017527 | [152 empty] | 1.7487e-06 | 7.243e-05 | 0.0017487 | 0.07243 | [7 empty] | 45000m | 3.9377e-07 | 1.1661e-05 | 0.00039377 | 0.011661
[5 empty] | 55000m | 3.033e-05 | 0.00031279 | 0.03033 | 0.31279 | [5 empty] | 55000m | 1.2346e-06 | 1.5546e-05 | 0.0012346 | 0.015546 | [152 empty] | 8.5192e-06 | 6.2217e-05 | 0.0085192 | 0.062217 | [7 empty] | 55000m | 1.8211e-06 | 9.6145e-06 | 0.0018211 | 0.0096145
[5 empty] | 65000m | 2.7432e-05 | 0.0002829 | 0.027432 | 0.2829 | [5 empty] | 65000m | 1.1167e-06 | 1.4061e-05 | 0.0011167 | 0.014061 | [152 empty] | 7.5485e-06 | 5.4845e-05 | 0.0075485 | 0.054845 | [7 empty] | 65000m | 1.5874e-06 | 8.1947e-06 | 0.0015874 | 0.0081947
[5 empty] | 75000m | 2.5114e-05 | 0.00025899 | 0.025114 | 0.25899 | [5 empty] | 75000m | 1.0223e-06 | 1.2873e-05 | 0.0010223 | 0.012873 | [152 empty] | 6.8054e-06 | 4.9249e-05 | 0.0068054 | 0.049249 | [7 empty] | 75000m | 1.4134e-06 | 7.1662e-06 | 0.0014134 | 0.0071662
[5 empty] | 0 | 0 | 0 | 0 | 0 | [5 empty] | 0 | 0 | 0 | 0 | 0 | [152 empty] | 0 | 0 | 0 | 0 | [7 empty] | 0 | 0 | 0 | 0 | 0
[5 empty] | 0 | 0 | 0 | 0 | 0 | [5 empty] | 0 | 0 | 0 | 0 | 0 | [152 empty] | 0 | 0 | 0 | 0 | [7 empty] | 0 | 0 | 0 | 0 | 0
[5 empty] | 0 | 0 | 0 | 0 | 0 | [5 empty] | 0 | 0 | 0 | 0 | 0 | [152 empty] | 0 | 0 | 0 | 0 | [7 empty] | 0 | 0 | 0 | 0 | 0
[5 empty] | 0 | 0 | 0 | 0 | 0 | [5 empty] | 0 | 0 | 0 | 0 | 0 | [152 empty] | 0 | 0 | 0 | 0 | [7 empty] | 0 | 0 | 0 | 0 | 0
[5 empty] | 0 | 0 | 0 | 0 | 0 | 0 | 0 |  |  |  | 0 | 0 | 0 | 0 | 0 | 0 | 0 | [150 empty] | 0 | 0 | 0 | 0 | 0 | 0 | [5 empty] | 0 | 0 | 0 | 0 | 0 | 0 | 0
[5 empty] | 0 | 0 | 0 | 0 | 0 | 0 | 0 |  |  |  | 0 | 0 | 0 | 0 | 0 | 0 | 0 | [150 empty] | 0 | 0 | 0 | 0 | 0 | 0 | [5 empty] | 0 | 0 | 0 | 0 | 0 | 0 | 0
[5 empty] | 0 | 0 | 0 | 0 | 0 | 0 | 0 |  |  |  | 0 | 0 | 0 | 0 | 0 | 0 | 0 | [150 empty] | 0 | 0 | 0 | 0 | 0 | 0 | [5 empty] | 0 | 0 | 0 | 0 | 0 | 0 | 0
[5 empty] | 0 | 0 | 0 | 0 | 0 | 0 | 0 |  |  |  | 0 | 0 | 0 | 0 | 0 | 0 | 0 | [150 empty] | 0 | 0 | 0 | 0 | 0 | 0 | [5 empty] | 0 | 0 | 0 | 0 | 0 | 0 | 0
[5 empty] | 0 | 0 | 0 | 0 | 0 | 0 | 0 |  |  |  | 0 | 0 | 0 | 0 | 0 | 0 | 0 | [150 empty] | 0 | 0 | 0 | 0 | 0 | 0 | [5 empty] | 0 | 0 | 0 | 0 | 0 | 0 | 0
[5 empty] | 0 | 0 | 0 | 0 | 0 | 0 | 0 |  |  |  | 0 | 0 | 0 | 0 | 0 | 0 | 0 | [150 empty] | 0 | 0 | 0 | 0 | 0 | 0 | [5 empty] | 0 | 0 | 0 | 0 | 0 | 0 | 0
[7 empty] | 200m |  | 300m |  | 500m |  | 1500m |  |  |  | 200m |  | 300m |  | 500m
[7 empty] | 有效 | 甲状腺 | 有效 | 甲状腺 | 有效 | 甲状腺 | 有效 | 甲状腺 |  |  | 有效 | 甲状腺 | 有效 | 甲状腺 | 有效 | 甲状腺
[7 empty] | 0 | 0 | 0 | 0 | 0.85193 | 60.7642 | 0.28591 | 22.3134 |  |  | 0 | 0 | 0 | 0 | 0.034679 | 3.0201
[7 empty] | 有效 |  |  |  | 甲状腺 | [5 empty] | 有效 |  |  |  | 甲状腺
[7 empty] | 200m | 300m | 500m | 1500m | 200m | 300m | 500m | 1500m |  |  | 200m | 300m | 500m | 1500m | 200m | 300m
[7 empty] | 0 | 0 | 0.85193 | 0.28591 | 0 | 0 | 60.7642 | 22.3134 |  |  | 0 | 0 | 0.034679 | 0 | 0 | 0
[7 empty] | 200m |  | 300m |  | 500m |  | 1500m |  |  |  | 200m |  | 300m |  | 500m
[5 empty] | 升温比例 | 安全壳泄漏率 | 有效 | 甲状腺 | 有效 | 甲状腺 | 有效 | 甲状腺 | 有效 | 甲状腺 | 升温比例 | 安全壳泄漏率 | 有效 | 甲状腺 | 有效 | 甲状腺 | 有效 | 甲状腺
[5 empty] | 30%-15%-5%-1%-1% | 10% | [8 empty] | 30%-15%-5%-1%-1% | 10%
[5 empty] | 30%-15%-5%-1%-1% | 10% | [8 empty] | 30%-15%-5%-1%-1% | 10%
[5 empty] | 30%-15%-5%-1%-1% | 10% | [8 empty] | 30%-15%-5%-1%-1% | 10%
[5 empty] | 30%-15%-5%-1%-1% | 10% | [8 empty] | 30%-15%-5%-1%-1% | 10%
[5 empty] | 30%-15%-10%-10%-10% | 10% | [8 empty] | 30%-15%-10%-10%-10% | 10%
[5 empty] | 30%-15%-10%-10%-10% | 10% | [8 empty] | 30%-15%-10%-10%-10% | 10%
[5 empty] | 30%-15%-10%-10%-10% | 10% | [8 empty] | 30%-15%-10%-10%-10% | 10%

## 氦净化破口
| 正常源项，202403,lichuan |  |  |  | * | [13 empty] | 短时泄压释放（气载） |  |  |  | 慢泄露释放 | [6 empty] | 升温释放 | [29 empty] | 合计 | [8 empty] | FSAR | 比例
| λ | A | [9 empty] | from lichuan | [17 empty] | r | Ar/(λ+r)(exp(-(λ+r)t1-exp(-(λ+r)t2)
核素 | 衰变常数 | 堆芯总量,bq | 正常工况安全壳内剂量 | 冷却剂中稳态平衡量,bq | 氦净化系统低温吸附器和分子筛上的量 | 一回路表面沉积量 | 尘埃过滤器总 | 氧化铜床总 | 全部 | PM-FSAR | 与FSAR比值 | 氦净化总量 | lichuan | 释放总量 | 瞬时总量 |  | 安全壳总量（气态） | 安全壳总量（非气态） | 泄压释放比例 | 总泄压释放量 | 瞬时释放量 | 0-2h释放 | 泄漏速率,s-1 | 0-2h | 2-8h | 8-24h | 1-4天 | 4-30天 | 合计 | 2h释放率 | 2h一回路释放量 | 2h膨胀比例 | 2h安全壳释放量 | 2h环境释放量 | 8h释放率 | 8h一回路释放量 | 8h膨胀比例 | 8h安全壳释放量 | 8h环境释放量 | 24h释放率 | 24h一回路释放量 | 24h膨胀比例 | 24h安全壳释放量 | 24h环境释放量 | 96h释放率 | 96h一回路释放量 | 96h膨胀比例 | 96h安全壳释放量 | 96h环境释放量 | 30d释放率 | 30d一回路释放量 | 30d膨胀比例 | 30d安全壳释放量 | 30天环境释放量 | 堆芯总量 | 释放到一回路 | 释放到一回路总计 | 释放到安全壳 总计 | 释放到环境 总计 | 破口瞬时释放 | 0-2h | 2-8h | 8-24h | 1-4天 | 4-30天 | 释放总量 | 瞬时总量 |  | 0-2h | 0-2h |  |  | FSAR A版 |  | FSAR A版
Kr-83m | 0.000105 | 23500000000000000 |  | 4250000000 | 179000000 |  | 6026574.4275 | 39507824.6972 | 224534399.1246 | 217000000 | 103.5% | 224534399.1246 | 258000000 | 224534399.1246 | 224534399.1246 | 100% | 224534399.1246 | 0 | 100% | 224534399.1246 | 0 | 224534399.1246 | 1.1574e-06 | 0 | 0 | 0 | 0 | 0 | 224534399.1246 | 0 | 0 | 0% | 0 | 0 | 0 | 0 | 0% | 0 | 0 | 0 | 0 | 0% | 0 | 0 | 0 | 0 | 0% | 0 | 0 | 0 | 0 | 0% | 0 | 0 | 23500000000000000 | 0 | 0 | 0 | 0 | 0 | 224534399.1246 | 0 | 0 | 0 | 0 | 224534399.1246 | 224534399.1246 | Kr-83m | 217000000 | 103.5% | 103.5% | 103.5% | Kr-83m | 217000000 | Kr-83m | 180000000 | 120.6%
Kr-85 | 2.04e-09 | 1860000000000000 |  | 46200000 | 1030000000 |  | 44071.4822 | 293809.7856 | 1030337881.2678 | 1630000000 | 63.21% | 1630000000 | 1630000000 | 1630000000 | 1630000000 | 100% | 1630000000 | 0 | 100% | 1630000000 | 0 | 1630000000 | 1.1574e-06 | 0 | 0 | 0 | 0 | 0 | 1630000000 | 0 | 0 | 0% | 0 | 0 | 0 | 0 | 0% | 0 | 0 | 0 | 0 | 0% | 0 | 0 | 0 | 0 | 0% | 0 | 0 | 0 | 0 | 0% | 0 | 0 | 1860000000000000 | 0 | 0 | 0 | 0 | 0 | 1630000000 | 0 | 0 | 0 | 0 | 1630000000 | 1630000000 | Kr-85 | 1630000000 | 100% | 100% | 100% | Kr-85 | 1630000000 | Kr-85 | 1500000000 | 108.7%
Kr-85m | 4.3e-05 | 65900000000000000 |  | 17900000000 | 1580000000 |  | 24396955.945 | 161531206.4922 | 1765928162.4372 | 2120000000 | 83.3% | 2120000000 | 2250000000 | 2120000000 | 2120000000 | 100% | 2120000000 | 0 | 100% | 2120000000 | 0 | 2120000000 | 1.1574e-06 | 0 | 0 | 0 | 0 | 0 | 2120000000 | 0 | 0 | 0% | 0 | 0 | 0 | 0 | 0% | 0 | 0 | 0 | 0 | 0% | 0 | 0 | 0 | 0 | 0% | 0 | 0 | 0 | 0 | 0% | 0 | 0 | 65900000000000000 | 0 | 0 | 0 | 0 | 0 | 2120000000 | 0 | 0 | 0 | 0 | 2120000000 | 2120000000 | Kr-85m | 2120000000 | 100% | 100% | 100% | Kr-85m | 2120000000 | Kr-85m | 1900000000 | 111.6%
Kr-87 | 0.000151 | 1.29e+17 |  | 19400000000 | 567000000 |  | 26576418.3531 | 172891508.5201 | 766467926.8732 | 797000000 | 96.17% | 797000000 | 939000000 | 797000000 | 797000000 | 100% | 797000000 | 0 | 100% | 797000000 | 0 | 797000000 | 1.1574e-06 | 0 | 0 | 0 | 0 | 0 | 797000000 | 0 | 0 | 0% | 0 | 0 | 0 | 0 | 0% | 0 | 0 | 0 | 0 | 0% | 0 | 0 | 0 | 0 | 0% | 0 | 0 | 0 | 0 | 0% | 0 | 0 | 1.29e+17 | 0 | 0 | 0 | 0 | 0 | 797000000 | 0 | 0 | 0 | 0 | 797000000 | 797000000 | Kr-87 | 797000000 | 100% | 100% | 100% | Kr-87 | 797000000 | Kr-87 | 680000000 | 117.2%
Kr-88 | 6.88e-05 | 1.88e+17 |  | 41500000000 | 2390000000 |  | 56447944.0035 | 372199817.2722 | 2818647761.2757 | 3170000000 | 88.92% | 3170000000 | 3470000000 | 3170000000 | 3170000000 | 100% | 3170000000 | 0 | 100% | 3170000000 | 0 | 3170000000 | 1.1574e-06 | 0 | 0 | 0 | 0 | 0 | 3170000000 | 0 | 0 | 0% | 0 | 0 | 0 | 0 | 0% | 0 | 0 | 0 | 0 | 0% | 0 | 0 | 0 | 0 | 0% | 0 | 0 | 0 | 0 | 0% | 0 | 0 | 1.88e+17 | 0 | 0 | 0 | 0 | 0 | 3170000000 | 0 | 0 | 0 | 0 | 3170000000 | 3170000000 | Kr-88 | 3170000000 | 100% | 100% | 100% | Kr-88 | 3170000000 | Kr-88 | 2700000000 | 117.4%
Xe-131m | 6.68e-07 | 2500000000000000 |  | 939000000 | 4820000000 |  | 1071543.5041 | 7142858.7484 | 4828214402.2525 | 8210000000 | 58.81% | 8210000000 | 8220000000 | 8210000000 | 8210000000 | 100% | 8210000000 | 0 | 100% | 8210000000 | 0 | 8210000000 | 1.1574e-06 | 0 | 0 | 0 | 0 | 0 | 8210000000 | 0 | 0 | 0% | 0 | 0 | 0 | 0 | 0% | 0 | 0 | 0 | 0 | 0% | 0 | 0 | 0 | 0 | 0% | 0 | 0 | 0 | 0 | 0% | 0 | 0 | 2500000000000000 | 0 | 0 | 0 | 0 | 0 | 8210000000 | 0 | 0 | 0 | 0 | 8210000000 | 8210000000 | Xe-131m | 8210000000 | 100% | 100% | 100% | Xe-131m | 8210000000 | Xe-131m | 7200000000 | 114%
Xe-133 | 1.52e-06 | 4.58e+17 |  | 216000000000 | 492000000000 |  | 269568397.5349 | 1796682768.4519 | 494066251165.987 | 775000000000 | 63.75% | 775000000000 | 777000000000 | 775000000000 | 775000000000 | 100% | 775000000000 | 0 | 100% | 775000000000 | 0 | 775000000000 | 1.1574e-06 | 0 | 0 | 0 | 0 | 0 | 775000000000 | 0 | 0 | 0% | 0 | 0 | 0 | 0 | 0% | 0 | 0 | 0 | 0 | 0% | 0 | 0 | 0 | 0 | 0% | 0 | 0 | 0 | 0 | 0% | 0 | 0 | 4.58e+17 | 0 | 0 | 0 | 0 | 0 | 775000000000 | 0 | 0 | 0 | 0 | 775000000000 | 775000000000 | Xe-133 | 775000000000 | 100% | 100% | 100% | Xe-133 | 775000000000 | Xe-133 | 630000000000 | 123%
Xe-133m | 3.65e-06 | 13200000000000000 |  | 6770000000 | 6490000000 |  | 8535811.6949 | 56872188.2413 | 6555407999.9362 | 10600000000 | 61.84% | 10600000000 | 10600000000 | 10600000000 | 10600000000 | 100% | 10600000000 | 0 | 100% | 10600000000 | 0 | 10600000000 | 1.1574e-06 | 0 | 0 | 0 | 0 | 0 | 10600000000 | 0 | 0 | 0% | 0 | 0 | 0 | 0 | 0% | 0 | 0 | 0 | 0 | 0% | 0 | 0 | 0 | 0 | 0% | 0 | 0 | 0 | 0 | 0% | 0 | 0 | 13200000000000000 | 0 | 0 | 0 | 0 | 0 | 10600000000 | 0 | 0 | 0 | 0 | 10600000000 | 10600000000 | Xe-133m | 10600000000 | 100% | 100% | 100% | Xe-133m | 10600000000 | Xe-133m | 9100000000 | 116.5%
Xe-135 | 2.1e-05 | 1.06e+17 |  | 37900000000 | 6490000000 |  | 69788277.7603 | 463679712.9923 | 7023467990.7526 | 8740000000 | 80.36% | 8740000000 | 9020000000 | 8740000000 | 8740000000 | 100% | 8740000000 | 0 | 100% | 8740000000 | 0 | 8740000000 | 1.1574e-06 | 0 | 0 | 0 | 0 | 0 | 8740000000 | 0 | 0 | 0% | 0 | 0 | 0 | 0 | 0% | 0 | 0 | 0 | 0 | 0% | 0 | 0 | 0 | 0 | 0% | 0 | 0 | 0 | 0 | 0% | 0 | 0 | 1.06e+17 | 0 | 0 | 0 | 0 | 0 | 8740000000 | 0 | 0 | 0 | 0 | 8740000000 | 8740000000 | Xe-135 | 8740000000 | 100% | 100% | 100% | Xe-135 | 8740000000 | Xe-135 | 7500000000 | 116.5%
I-131 | 9.97e-07 | 2.27e+17 |  | 19600000 |  | 435000000000 | 1362608472.3642 |  | 1362608472.3642 | 1060000000 | 128.5% | 1362608472.3642 | 1533570223 | 1362608472.3642 | 1362608472.3642 | 100% | 1362608472.3642 | 0 | 100% | 1362608472.3642 | 0 | 1362608472.3642 | 1.1574e-06 | 0 | 0 | 0 | 0 | 0 | 1362608472.3642 | 0 | 0 | 0% | 0 | 0 | 0 | 0 | 0% | 0 | 0 | 0 | 0 | 0% | 0 | 0 | 0 | 0 | 0% | 0 | 0 | 0 | 0 | 0% | 0 | 0 | 2.27e+17 | 0 | 0 | 0 | 0 | 0 | 1362608472.3642 | 0 | 0 | 0 | 0 | 1362608472.3642 | 1362608472.3642 | I-131 | 1060000000 | 128.5% | 128.5% | 128.5% | I-131 | 1060000000 | I-131 | 1300000000 | 81.54%
I-132 | 8.37e-05 | 3.35e+17 |  | 261000000 |  | 69400000000 | 220165612.8109 |  | 220165612.8109 | 158000000 | 139.3% | 220165612.8109 | 232108138.7 | 220165612.8109 | 220165612.8109 | 100% | 220165612.8109 | 0 | 100% | 220165612.8109 | 0 | 220165612.8109 | 1.1574e-06 | 0 | 0 | 0 | 0 | 0 | 220165612.8109 | 0 | 0 | 0% | 0 | 0 | 0 | 0 | 0% | 0 | 0 | 0 | 0 | 0% | 0 | 0 | 0 | 0 | 0% | 0 | 0 | 0 | 0 | 0% | 0 | 0 | 3.35e+17 | 0 | 0 | 0 | 0 | 0 | 220165612.8109 | 0 | 0 | 0 | 0 | 220165612.8109 | 220165612.8109 | I-132 | 158000000 | 139.3% | 139.3% | 139.3% | I-132 | 158000000 | I-132 | 200000000 | 79%
I-133 | 9.26e-06 | 4.55e+17 |  | 119000000 |  | 286000000000 | 941343359.0474 |  | 941343359.0474 | 555000000 | 169.6% | 941343359.0474 | 855457105.4 | 941343359.0474 | 941343359.0474 | 100% | 941343359.0474 | 0 | 100% | 941343359.0474 | 0 | 941343359.0474 | 1.1574e-06 | 0 | 0 | 0 | 0 | 0 | 941343359.0474 | 0 | 0 | 0% | 0 | 0 | 0 | 0 | 0% | 0 | 0 | 0 | 0 | 0% | 0 | 0 | 0 | 0 | 0% | 0 | 0 | 0 | 0 | 0% | 0 | 0 | 4.55e+17 | 0 | 0 | 0 | 0 | 0 | 941343359.0474 | 0 | 0 | 0 | 0 | 941343359.0474 | 941343359.0474 | I-133 | 555000000 | 169.6% | 169.6% | 169.6% | I-133 | 555000000 | I-133 | 720000000 | 77.08%
I-134 | 0.00022 | 5.26e+17 |  | 653000000 |  | 66500000000 | 214415514.2719 |  | 214415514.2719 | 120000000 | 178.7% | 214415514.2719 | 188713286.7 | 214415514.2719 | 214415514.2719 | 100% | 214415514.2719 | 0 | 100% | 214415514.2719 | 0 | 214415514.2719 | 1.1574e-06 | 0 | 0 | 0 | 0 | 0 | 214415514.2719 | 0 | 0 | 0% | 0 | 0 | 0 | 0 | 0% | 0 | 0 | 0 | 0 | 0% | 0 | 0 | 0 | 0 | 0% | 0 | 0 | 0 | 0 | 0% | 0 | 0 | 5.26e+17 | 0 | 0 | 0 | 0 | 0 | 214415514.2719 | 0 | 0 | 0 | 0 | 214415514.2719 | 214415514.2719 | I-134 | 120000000 | 178.7% | 178.7% | 178.7% | I-134 | 120000000 | I-134 | 160000000 | 75%
I-135 | 2.87e-05 | 3.77e+17 |  | 173000000 |  | 134000000000 | 441559173.5187 |  | 441559173.5187 | 271000000 | 162.9% | 441559173.5187 | 406595815.3 | 441559173.5187 | 441559173.5187 | 100% | 441559173.5187 | 0 | 100% | 441559173.5187 | 0 | 441559173.5187 | 1.1574e-06 | 0 | 0 | 0 | 0 | 0 | 441559173.5187 | 0 | 0 | 0% | 0 | 0 | 0 | 0 | 0% | 0 | 0 | 0 | 0 | 0% | 0 | 0 | 0 | 0 | 0% | 0 | 0 | 0 | 0 | 0% | 0 | 0 | 3.77e+17 | 0 | 0 | 0 | 0 | 0 | 441559173.5187 | 0 | 0 | 0 | 0 | 441559173.5187 | 441559173.5187 | I-135 | 271000000 | 162.9% | 162.9% | 162.9% | I-135 | 271000000 | I-135 | 340000000 | 79.71%
Sr-89 | 1.59e-07 | 2.39e+17 |  | 2860 |  | 5990000000 | 930899.2004 |  | 930899.2004 | 2270000 | 41.01% | 2270000 | 2272948.747 | 2270000 | 2270000 | 100% | 2270000 | 0 | 100% | 2270000 | 0 | 2270000 | 1.1574e-06 | 0 | 0 | 0 | 0 | 0 | 2270000 | 0 | 0 | 0% | 0 | 0 | 0 | 0 | 0% | 0 | 0 | 0 | 0 | 0% | 0 | 0 | 0 | 0 | 0% | 0 | 0 | 0 | 0 | 0% | 0 | 0 | 2.39e+17 | 0 | 0 | 0 | 0 | 0 | 2270000 | 0 | 0 | 0 | 0 | 2270000 | 2270000 | Sr-89 | 2270000 | 100% | 100% | 100% | Sr-89 | 2270000 | Sr-89 | 43000 | 5279%
Sr-90 | 7.71e-10 | 11200000000000000 |  | 39.4 |  | 1790000000 | 311901.3785 |  | 311901.3785 | 1180000 | 26.43% | 1180000 | 660418.5724 | 1180000 | 1180000 | 100% | 1180000 | 0 | 100% | 1180000 | 0 | 1180000 | 1.1574e-06 | 0 | 0 | 0 | 0 | 0 | 1180000 | 0 | 0 | 0% | 0 | 0 | 0 | 0 | 0% | 0 | 0 | 0 | 0 | 0% | 0 | 0 | 0 | 0 | 0% | 0 | 0 | 0 | 0 | 0% | 0 | 0 | 11200000000000000 | 0 | 0 | 0 | 0 | 0 | 1180000 | 0 | 0 | 0 | 0 | 1180000 | 1180000 | Sr-90 | 1180000 | 100% | 100% | 100% | Sr-90 | 1180000 | Sr-90 | 12000 | 9833%
Cs-134 | 1.07e-08 | 14600000000000000 |  | 385000 |  | 806000000000 | 87961200.802 |  | 87961200.802 | 196000000 | 44.88% | 196000000 | 189747291.2 | 196000000 | 196000000 | 100% | 196000000 | 0 | 100% | 196000000 | 0 | 196000000 | 1.1574e-06 | 0 | 0 | 0 | 0 | 0 | 196000000 | 0 | 0 | 0% | 0 | 0 | 0 | 0 | 0% | 0 | 0 | 0 | 0 | 0% | 0 | 0 | 0 | 0 | 0% | 0 | 0 | 0 | 0 | 0% | 0 | 0 | 14600000000000000 | 0 | 0 | 0 | 0 | 0 | 196000000 | 0 | 0 | 0 | 0 | 196000000 | 196000000 | Cs-134 | 196000000 | 100% | 100% | 100% | Cs-134 | 196000000 | Cs-134 | 85000000 | 230.6%
Cs-137 | 7.3e-10 | 17400000000000000 |  | 544000 |  | 12400000000000 | 420941263.4954 |  | 420941263.4954 | 1760000000 | 23.92% | 1760000000 | 979029544.3 | 1760000000 | 1760000000 | 100% | 1760000000 | 0 | 100% | 1760000000 | 0 | 1760000000 | 1.1574e-06 | 0 | 0 | 0 | 0 | 0 | 1760000000 | 0 | 0 | 0% | 0 | 0 | 0 | 0 | 0% | 0 | 0 | 0 | 0 | 0% | 0 | 0 | 0 | 0 | 0% | 0 | 0 | 0 | 0 | 0% | 0 | 0 | 17400000000000000 | 0 | 0 | 0 | 0 | 0 | 1760000000 | 0 | 0 | 0 | 0 | 1760000000 | 1760000000 | Cs-137 | 1760000000 | 100% | 100% | 100% | Cs-137 | 1760000000 | Cs-137 | 630000000 | 279.4%
Ag-110m | 3.2e-08 | 242000000000000 |  | 409000 |  | 282000000000 | 50731204.532 |  | 50731204.532 | 56300000 | 90.11% | 56300000 | 56290538.97 | 56300000 | 56300000 | 100% | 56300000 | 0 | 100% | 56300000 | 0 | 56300000 | 1.1574e-06 | 0 | 0 | 0 | 0 | 0 | 56300000 | 0 | 0 | 0% | 0 | 0 | 0 | 0 | 0% | 0 | 0 | 0 | 0 | 0% | 0 | 0 | 0 | 0 | 0% | 0 | 0 | 0 | 0 | 0% | 0 | 0 | 242000000000000 | 0 | 0 | 0 | 0 | 0 | 56300000 | 0 | 0 | 0 | 0 | 56300000 | 56300000 | Ag-110m | 56300000 | 100% | 100% | 100% | Ag-110m | 56300000 | Ag-110m | 17000000 | 331.2%
H-3 | 1.79e-09 | 111000000000000 |  | 144000000000 | 12900000000000 |  |  |  | 12900000000000 | 7610000000000 | 169.5% | 12900000000000 | 12806300000000 | 12900000000000 | 12900000000000 | 100% | 12900000000000 | 0 | 100% | 12900000000000 | 0 | 12900000000000 | 1.1574e-06 | 0 | 0 | 0 | 0 | 0 | 12900000000000 | [30 empty] | 0 | 12900000000000 | 0 | 0 | 0 | 0 | 12900000000000 | 12900000000000 | H-3 | 7610000000000 | 169.5% | 169.5% | 169.5% | H-3 | 7610000000000 | H-3 | 7600000000000 | 100.1%
C-14 | 3.83e-12 |  |  | 208000000 | 18700000000 | 22000000000 |  |  | 18700000000 | 18900000000 | 98.94% | 18900000000 | 18914884614 | 18900000000 | 18900000000 | 100% | 18900000000 | 0 | 100% | 18900000000 | 0 | 18900000000 | 1.1574e-06 | 0 | 0 | 0 | 0 | 0 | 18900000000 | [30 empty] | 0 | 18900000000 | 0 | 0 | 0 | 0 | 18900000000 | 18900000000 | C-14 | 18900000000 | 100% | 100% | 100% | C-14 | 18900000000 | C-14 | 19000000000 | 99.47%
Co-60 | 4.2e-09 |  |  | 1100 |  | 2120000000 | 1103732.619 |  | 1103732.619 | 0 |  | 1103732.619 | 106894171.8 | 1103732.619 | 1103732.619 | 100% | 1103732.619 | 0 | 100% | 1103732.619 | 0 | 1103732.619 | 1.1574e-06 | 0 | 0 | 0 | 0 | 0 | 1103732.619 | [30 empty] | 0 | 1103732.619 | 0 | 0 | 0 | 0 | 1103732.619 | 1103732.619 | Co-60
Ar-41 | 0.000106 |  |  | 71000000000 |  | 0 | 52688182.5684 |  |  | 0 |  |  |  |  | 0 |  | 0 | 0 | 100% | 0 | 0 | 0 | 1.1574e-06 | 0 | 0 | 0 | 0 | 0 | 0 | [30 empty] | 0 | 0 | 0 | 0 | 0 | 0 | 0 | 0 | Ar-41
Fe-55 | 8.1e-09 |  |  | 3000 |  |  | 1734971.9862 |  | 1734971.9862 | 0 |  | 1734971.9862 | 3007030.318 | 1734971.9862 | 1734971.9862 | 100% | 1734971.9862 | 0 | 100% | 1734971.9862 | 0 | 1734971.9862 | 1.1574e-06 | 0 | 0 | 0 | 0 | 0 | 1734971.9862 | [30 empty] | 0 | 1734971.9862 | 0 | 0 | 0 | 0 | 1734971.9862 | 1734971.9862 | Fe-55
Ni-63 | 2.2e-10 |  |  | 39 |  |  | 57843.8143 |  | 57843.8143 | 0 |  | 57843.8143 | 186335.5326 | 57843.8143 | 57843.8143 | 100% | 57843.8143 | 0 | 100% | 57843.8143 | 0 | 57843.8143 | 1.1574e-06 | 0 | 0 | 0 | 0 | 0 | 57843.8143 | [30 empty] | 0 | 57843.8143 | 0 | 0 | 0 | 0 | 57843.8143 | 57843.8143 | Ni-63
Rb-88 | 0.00065 | 1.88e+17 |  | 1200000000 |  |  | 142197302.7511 | 372199817.2722 | 514397120.0233 | 3250000000 | 15.83% | 3250000000 | 3250581396 | 3250000000 | 3250000000 | 100% | 3250000000 | 0 | 100% | 3250000000 | 0 | 3250000000 | 1.1574e-06 | 0 | 0 | 0 | 0 | 0 | 3250000000 | 0 | 0 | 0% | 0 | 0 | 0 | 0 | 0% | 0 | 0 | 0 | 0 | 0% | 0 | 0 | 0 | 0 | 0% | 0 | 0 | 0 | 0 | 0% | 0 | 0 | 1.88e+17 | 0 | 0 | 0 | 0 | 0 | 3250000000 | 0 | 0 | 0 | 0 | 3250000000 | 3250000000 | Rb-88 | 3250000000 | 100% | 100% | 100% | Rb-88 | 3250000000 | Rb-88 | 3300000000 | 98.48%
Cs-138 | 0.000359 |  |  | 410000000 |  |  | 58280367.7632 | 186173211.1344 | 244453578.8976 | 360000000 | 67.9% | 360000000 | 360087448.1 | 360000000 | 360000000 | 100% | 360000000 | 0 | 100% | 360000000 | 0 | 360000000 | 1.1574e-06 | 0 | 0 | 0 | 0 | 0 | 360000000 | 0 | 0 | 0% | 0 | 0 | 0 | 0 | 0% | 0 | 0 | 0 | 0 | 0% | 0 | 0 | 0 | 0 | 0% | 0 | 0 | 0 | 0 | 0% | 0 | 0 | 0 | 0 | 0 | 0 | 0 | 0 | 360000000 | 0 | 0 | 0 | 0 | 360000000 | 360000000 | Cs-138 | 360000000 | 100% | 100% | 100% | Cs-138 | 360000000 | Cs-138 | 390000000 | 92.31%
[21 empty] | 安全壳内剂量 |  | 0h | 2h | 8h | 24h | 96h | 30d
[22 empty] | Kr-83m | 224534399.1246 | 104553153.4571 | 10556012.3396 | 23331.0292 | 2.6175e-08 | 7.0927e-112 | [30 empty] | 距离 | 有效剂量 | 甲状腺剂量
[22 empty] | Kr-85 | 1630000000 | 1616449364.4187 | 1576469620.3217 | 1474625056.9777 | 1091851622.0191 | 80724943.263 | [30 empty] | 0 | 0 | 0 | 0 | 0
[22 empty] | Kr-85m | 2120000000 | 1542620749.3943 | 594331969.4217 | 46710611.5851 | 499.637 | 4.1565e-41 | [30 empty] | 0 | 0 | 0 | 0 | 0
[22 empty] | Kr-87 | 797000000 | 266485903.0161 | 9961437.0713 | 1556.1424 | 1.1583e-14 | 4.1609e-163 | [30 empty] | 0 | 0 | 0 | 0 | 0
[22 empty] | Kr-88 | 3170000000 | 1915614108.5792 | 422721484.6815 | 7516998.0807 | 0.10023 | 5.6314e-70 | [30 empty] | 500m | 0.00010799 | 0.00091682 | 0.10799 | 0.91682 | 2.1599 | 1.8336
[22 empty] | Xe-131m | 8210000000 | 8102802505.1713 | 7789535186.5024 | 7012103472.6777 | 4368816390.0581 | 72359894.4934 | [30 empty] | 1500m | 3.6243e-05 | 0.00033667 | 0.036243 | 0.33667
[22 empty] | Xe-133 | 775000000000 | 760203146827.704 | 717486187100.0861 | 614946350691.475 | 307215983441.914 | 750529012.8359 | [30 empty] | 2500m | 2.4488e-05 | 0.00024859 | 0.024488 | 0.24859
[22 empty] | Xe-133m | 10600000000 | 10239375872.3159 | 9229461161.5905 | 6997087570.4817 | 2012572996.3238 | 41081.7736 | [30 empty] | 4000m | 0.00014105 | 0.00017314 | 0.14105 | 0.17314
[22 empty] | Xe-135 | 8740000000 | 7451213137.1339 | 4617146420.362 | 1288540509.2177 | 4129124.7875 | 9.9795e-16 | [30 empty] | 5000m | 1.3371e-05 | 0.00013737 | 0.013371 | 0.13737
[22 empty] | I-131 | 1362608472.3642 | 1341635140.0103 | 1280632278.8196 | 1131178553.7492 | 647159596.8037 | 5118861.9355 | [30 empty] | 7500m | 7.6648e-05 | 9.4087e-05 | 0.076648 | 0.094087
[22 empty] | I-132 | 220165612.8109 | 119510796.5898 | 19115255.152 | 144092.4817 | 4.0394e-05 | 6.5994e-88 | [30 empty] | 15000m | 3.4773e-05 | 4.2685e-05 | 0.034773 | 0.042685
[22 empty] | I-133 | 941343359.0474 | 873320512.0331 | 697349435.3534 | 382697155.7852 | 25714420.9358 | 0.0017659 | [30 empty] | 25000m | 1.6138e-06 | 1.2355e-05 | 0.0016138 | 0.012355
[22 empty] | I-134 | 214415514.2719 | 43622909.2812 | 367358.3248 | 1.0783 | 1.3717e-25 | 2.3784e-241 | [30 empty] | 35000m | 9.0117e-07 | 6.1923e-06 | 0.00090117 | 0.0061923
[22 empty] | I-135 | 441559173.5187 | 356145268.8138 | 186871031.1796 | 33469415.0899 | 14575.577 | 1.0833e-25 | [30 empty] | 45000m | 7.6893e-07 | 5.3206e-06 | 0.00076893 | 0.0053206
[22 empty] | Sr-89 | 2270000 | 2248586.2787 | 2185549.5302 | 2025957.1013 | 1440268.3228 | 74844.0871 | [30 empty] | 55000m | 3.8446e-06 | 4.7194e-06 | 0.0038446 | 0.0047194
[22 empty] | Sr-90 | 1180000 | 1170201.0293 | 1141289.6562 | 1067637.0309 | 790766.9204 | 58631.4525 | [30 empty] | 65000m | 3.4773e-06 | 4.2685e-06 | 0.0034773 | 0.0042685
[22 empty] | Cs-134 | 196000000 | 194358479.4032 | 189515945.4613 | 177184254.8953 | 130897783.3994 | 9491344.3215 | [30 empty] | 75000m | 3.1835e-06 | 3.9078e-06 | 0.0031835 | 0.0039078
[22 empty] | Cs-137 | 1760000000 | 1745385101.2762 | 1702264548.0623 | 1592413415.8769 | 1179465678.4464 | 87459596.1148 | [30 empty] | 0 | 0 | 0 | 0 | 0
[22 empty] | Ag-110m | 56300000 | 55819920.3842 | 54404104.5233 | 50801695.7608 | 37323954.6056 | 2579899.7334 | [30 empty] | 0 | 0 | 0 | 0 | 0
[22 empty] | H-3 | 12900000000000 | 1.2793e+13 | 1.2476e+13 | 1.1671e+13 | 8.6418e+12 | 639280234797.071 | [30 empty] | 0 | 0 | 0 | 0 | 0
[22 empty] | C-14 | 18900000000 | 18743153914.0135 | 18280382282.7105 | 17101421541.8131 | 12669032100.7235 | 940966250.7955 | [30 empty] | 0 | 0 | 0 | 0 | 0
[22 empty] | Co-60 | 1103732.619 | 1094539.9656 | 1067418.837 | 998336.2312 | 738780.966 | 54356.6306 | [30 empty] | 0 | 0 | 0 | 0 | 0 | 0 | 0
[22 empty] | Ar-41 | 0 | 0 | 0 | 0 | 0 | 0 | [30 empty] | 0 | 0 | 0 | 0 | 0 | 0 | 0
[22 empty] | Fe-55 | 1734971.9862 | 1720473.6205 | 1677701.4191 | 1568769.3006 | 1159735.4363 | 84584.5263 | [30 empty] | 0 | 0 | 0 | 0 | 0 | 0 | 0
[22 empty] | Ni-63 | 57843.8143 | 57363.6945 | 55947.114 | 52338.2527 | 38770.9203 | 2878.2322 | [30 empty] | 0 | 0 | 0 | 0 | 0 | 0 | 0
[22 empty] | Rb-88 | 3250000000 | 29906532.7152 | 23.3031 | 1.1981e-15 | 6.0014e-89 | 0 | [30 empty] | 0 | 0 | 0 | 0 | 0 | 0 | 0
[22 empty] | Cs-138 | 360000000 | 26922724.2626 | 11260.781 | 1.1018e-05 | 3.1586e-46 | 0 | [30 empty] | 0 | 0 | 0 | 0 | 0 | 0 | 0
[60 empty] | 0 | 0 | 0
[60 empty] | #DIV/0! | #DIV/0! | #DIV/0!

## 废液贮存罐泄露
| 来自正常源项分析,2021118lichuan |  |  |  | * |  | * | * | [12 empty] | 泄压释放（气载） |  |  |  | 慢泄露释放 | [6 empty] | 升温释放 | [29 empty] | 合计 | [7 empty] | FSAR | 比例
| λ | A | [10 empty] | R/λ*(1-exp(-λt)) | [18 empty] | r | Ar/(λ+r)(exp(-(λ+r)t1-exp(-(λ+r)t2)
核素 | 衰变常数 | 堆芯总量,bq | 正常工况安全壳内剂量 | 冷却剂中稳态平衡量,bq | 氦净化系统低温吸附器和分子筛上的量 | 一回路表面沉积量 | 一回路表面解吸附释放量 | 石墨粉尘载带量 | 废液活度浓度Bq/L | 每年产生废液量m3/a | R废液产生速率Bq/s | 寿期 | 寿期末总含氚废液量 | 单罐体积m3 | 单罐灌满时间a | 单罐含氚废液量Bq | 进入厂房总量(液体） | 气态比例(蒸发) | 气态总量 | 安全壳总量（气态） | 泄压释放比例 | 总泄压释放量 | 瞬时释放量 | 0-8h释放 | 泄漏速率,s-1 | 0-2h | 2-8h | 8-24h | 1-4天 | 4-30天 | 合计 | 2h释放率 | 2h一回路释放量 | 2h膨胀比例 | 2h安全壳释放量 | 2h环境释放量 | 8h释放率 | 8h一回路释放量 | 8h膨胀比例 | 8h安全壳释放量 | 8h环境释放量 | 24h释放率 | 24h一回路释放量 | 24h膨胀比例 | 24h安全壳释放量 | 24h环境释放量 | 96h释放率 | 96h一回路释放量 | 96h膨胀比例 | 96h安全壳释放量 | 96h环境释放量 | 30d释放率 | 30d一回路释放量 | 30d膨胀比例 | 30d安全壳释放量 | 30天环境释放量 | 堆芯总量 | 释放到一回路 | 释放到一回路总计 | 释放到安全壳 总计 | 释放到环境 总计 | 破口瞬时释放 | 0-2h | 0-8h | 8-24h | 1-4天 | 4-30天 | 释放总量 | 瞬时总量 | 0-2h | 0-2h
H-3 | 1.79e-09 |  | 43133663875.6524 | 143000000000 | 1.2806e+13 |  |  |  | 1.1214e+12 | 0.3 | 10667540.6497 | 60 | 5758022047020590 | 4.6 | 15.3333 | 1471494523127490 | 1471494523127490 | 0.01087 | 1.5995e+13 | 1.5995e+13 | 100% | 1.5995e+13 | 0 | 1.5995e+13 | 1.1574e-06 | 0 | 0 | 0 | 0 | 0 | 1.5995e+13 | [30 empty] | 0 | 0 | 1.5995e+13 | 0 | 0 | 0 | 1.5995e+13 | 1.5995e+13 | 24000000000000 | 0% | 66.64% | 66.64%
[13 empty] | 5134.8016 |  |  | 240000000000000 |  |  |  | 24000000000000
6.1312
[62 empty] | 距离 | 有效剂量 | 甲状腺剂量
| 1.79e-09 |  | 43133663875.6524 | 143000000000 | 1.2806e+13 |  |  |  | 800000000000 | 0.1 | 2536783.3587 | 40 | 1269012784933040 | 1 | 10 | 611311527901323 | 611311527901323 | 0.1 | 6.1131e+13 | 6.1131e+13 | [41 empty] | 0 | 0 | 0 | 0 | 0
[9 empty] | 1.4017 | 3 | 4.2051 | 1.5 | 4.5374 | 4.6 | 1.5333 | 2.4071 | [45 empty] | 0 | 0 | 0 | 0 | 0
[26 empty] | 0.63443 | 0.25377 | [34 empty] | 0 | 0 | 0 | 0 | 0
| 1.79e-09 |  | 43133663875.6524 | 143000000000 | 1.2806e+13 |  |  |  | 800000000000 | 0.1 | 2536783.3587 | 40 | 1269012784933040 | 1 | 10 | 317253196233260 | 317253196233260 | 0.1 | 31725319623326 | 31725319623326 | [41 empty] | 500m | 7.2047e-05 | 0.00019548 | 0.072047 | 0.19548 | 1.4409 | 0.39097
[13 empty] | 1586.266 |  |  | 240000000000000 | [45 empty] | 1500m | 2.1035e-05 | 6.2374e-05 | 0.021035 | 0.062374
[16 empty] | 1.3219 | [45 empty] | 2500m | 1.2445e-05 | 3.9903e-05 | 0.012445 | 0.039903
[62 empty] | 4000m | 6.2223e-05 | 2.4889e-05 | 0.062223 | 0.024889
[62 empty] | 5000m | 6.4742e-06 | 1.8944e-05 | 0.0064742 | 0.018944
[62 empty] | 7500m | 2.9978e-05 | 1.1991e-05 | 0.029978 | 0.011991
[62 empty] | 15000m | 1.252e-05 | 5.008e-06 | 0.01252 | 0.005008
[62 empty] | 25000m | 6.1719e-07 | 1.5417e-06 | 0.00061719 | 0.0015417
[62 empty] | 35000m | 3.4764e-07 | 7.8899e-07 | 0.00034764 | 0.00078899
[62 empty] | 45000m | 2.8466e-07 | 6.4893e-07 | 0.00028466 | 0.00064893
[62 empty] | 55000m | 1.388e-06 | 5.5522e-07 | 0.001388 | 0.00055522
[62 empty] | 65000m | 1.2193e-06 | 4.877e-07 | 0.0012193 | 0.0004877
[62 empty] | 75000m | 1.0908e-06 | 4.3631e-07 | 0.0010908 | 0.00043631
[62 empty] | 0 | 0 | 0 | 0 | 0
[62 empty] | 0 | 0 | 0 | 0 | 0
[62 empty] | 0 | 0 | 0 | 0 | 0
[62 empty] | 0 | 0 | 0 | 0 | 0
[62 empty] | 0 | 0 | 0 | 0 | 0 | 0 | 0
[62 empty] | 0 | 0 | 0 | 0 | 0 | 0 | 0
[62 empty] | 0 | 0 | 0 | 0 | 0 | 0 | 0
[62 empty] | 0 | 0 | 0 | 0 | 0 | 0 | 0
[62 empty] | 0 | 0 | 0 | 0 | 0 | 0 | 0
[62 empty] | 0 | 0 | 0 | 0 | 0 | 0 | 0

## 贮罐吊装
表 15.8.1-6 乏燃料球贮罐吊装事故前贮罐中的放射性核素装量(Bq) |  |  |  |  | 事故系数new | 破损 | 2.5% | 2.5 | HTR-PM | 表 15.8.1-6 乏燃料球贮罐吊装事故前贮罐中的放射性核素装量(Bq) |  |  |  | 事故系数 |  |  |  | 表2.1-15 最新装满的乏燃料贮存罐活度（Bq，40000个乏燃料元件）
核素 | 装量 | 核素 | 装量 |  | 核素 | 释放比例 | 核素 | 释放比例 |  | 核素 | 装量 | 核素 | 装量 | 核素 | 释放比例 | 核素 | 释放比例 | 核素 | 活度 | 核素 | 活度 | 核素 | 活度
Kr-83m | 20500000 | I-133 | 296000000000000 |  | Kr-83M | 2.5e-05 | I-133 | 7.5e-07 |  | Kr-83M | 20500000 | I-133 | 74900000000000 | Kr-83M | 1e-05 | I-133 | 3.004e-07 | U-237 | 1470000000000000 | Ru-106 | 10900000000000000 | Xe-133 | 4400000000000000
Kr-85 | 267000000000000 | I-135 | 7360000000000 |  | Kr-85 | 2.5e-05 | I-135 | 7.5e-07 |  | Kr-85 | 266000000000000 | I-135 | 950000000000 | Kr-85 | 1e-05 | I-135 | 3e-07 | Np-239 | 20200000000000000 | Rh-103M | 12300000000000000 | Xe-133M | 52400000000000
Kr-85m | 9820000000 | Xe-131m | 96400000000000 |  | Kr-85M | 2.5e-05 | Xe-131M | 2.5e-05 |  | Kr-85M | 9820000000 | Xe-131M | 64000000000000 | Kr-85M | 1e-05 | Xe-131M | 1e-05 | Pu-238 | 25800000000000 | Rh-106 | 10900000000000000 | Xe-135 | 99600000000000
Kr-88 | 365000000 | Xe-133 | 4030000000000000 |  | Kr-88 | 2.5e-05 | Xe-133 | 2.5e-05 |  | Kr-88 | 365000000 | Xe-133 | 2280000000000000 | Kr-88 | 1e-05 | Xe-133 | 1e-05 | Pu-239 | 5630000000000 | Ag-110M | 45600000000000 | Xe-135M | 1460000000000
Sr-89 | 9250000000000000 | Xe-133m | 45600000000000 |  | Sr-89 | 2.5e-09 | Xe-133M | 2.5e-05 |  | Sr-89 | 8040000000000000 | Xe-133M | 21700000000000 | Sr-89 | 1e-09 | Xe-133M | 1e-05 | Pu-240 | 17000000000000 | Ag-111 | 135000000000000 | Cs-134 | 2990000000000000
Sr-90 | 1640000000000000 | Xe-135 | 82500000000000 |  | Sr-90 | 2.5e-09 | Xe-135 | 2.5e-05 |  | Sr-90 | 1630000000000000 | Xe-135 | 12800000000000 | Sr-90 | 1e-09 | Xe-135 | 1e-05 | Pu-241 | 4200000000000000 | Cd-115M | 7920000000000 | Cs-136 | 260000000000000
Ag-110m | 46300000000000 | Xe-135m | 1180000000000 |  | Ag-110M | 2.5e-09 | Xe-135M | 2.5e-05 |  | Ag-110M | 44200000000000 | Xe-135M | 159000000000 | Ag-110M | 1e-09 | Xe-135M | 1e-05 | Am-241 | 7840000000000 | Sn-119M | 1730000000000 | Cs-137 | 2700000000000000
I-131 | 3130000000000000 | Cs-134 | 2950000000000000 |  | I-131 | 7.5e-07 | Cs-134 | 7.5e-07 |  | I-131 | 1900000000000000 | Cs-134 | 2950000000000000 | I-131 | 3e-07 | Cs-134 | 3e-07 | Am-242 | 14100000000000 | Sn-123 | 71200000000000 | Ba-137M | 2560000000000000
I-132 | 1300000000000000 | Cs-137 | 2720000000000000 |  | I-132 | 7.5e-07 | Cs-137 | 7.5e-07 |  | I-132 | 751000000000000 | Cs-137 | 2700000000000000 | I-132 | 2.996e-07 | Cs-137 | 3e-07 | Cm-242 | 880000000000000 | Sn-125 | 57600000000000 | Ba-140 | 9200000000000000
[18 empty] | Cm-244 | 43200000000000 | Sb-124 | 5280000000000 | La-140 | 10500000000000000
表 15.8.1-7 乏燃料贮罐吊装事故导致的放射性释放(Bq) |  |  |  |  | 事故系数old | 破损 | 1% |  |  | 表 15.8.1-7 乏燃料贮罐吊装事故导致的放射性释放(Bq) | [9 empty] | Sb-125 | 196000000000000 | Ce-141 | 16400000000000000
核素 | 释放量 | 核素 | 释放量 |  | 核素 | 释放比例 | 核素 | 释放比例 |  | 核素 | 释放量 | 核素 | 释放量 |  |  |  |  | H-3 | 17500000000000 | Sb-126 | 14900000000000 | Ce-144 | 22000000000000000
Kr-83M | 512.5 | I-133 | 222000000 |  | Kr-83M | 1e-05 | I-133 | 3e-07 |  | Kr-83M | 205 | I-133 | 22500000 |  |  |  |  | Kr-85 | 253000000000000 | Sb-127 | 113000000000000 | Pr-143 | 9400000000000000
Kr-85 | 6675000000 | I-135 | 5520000 |  | Kr-85 | 1e-05 | I-135 | 3e-07 |  | Kr-85 | 2660000000 | I-135 | 285000 |  |  |  |  | Rb-86 | 4760000000000 | Te-125M | 44000000000000 | Pr-144 | 21800000000000000
Kr-85M | 245500 | Xe-131M | 2410000000 |  | Kr-85M | 1e-05 | Xe-131M | 1e-05 |  | Kr-85M | 98200 | Xe-131M | 640000000 |  |  |  |  | Sr-89 | 9400000000000000 | Te-127 | 259000000000000 | Nd-147 | 3180000000000000
Kr-88 | 9125 | Xe-133 | 100750000000 |  | Kr-88 | 1e-05 | Xe-133 | 1e-05 |  | Kr-88 | 3650 | Xe-133 | 22800000000 |  |  |  |  | Sr-90 | 1640000000000000 | Te-127M | 154000000000000 | Pm-147 | 3980000000000000
Sr-89 | 23125000 | Xe-133M | 1140000000 |  | Sr-89 | 1e-09 | Xe-133M | 1e-05 |  | Sr-89 | 8040000 | Xe-133M | 217000000 |  |  |  |  | Y-90 | 1640000000000000 | Te-129 | 338000000000000 | Pm-148 | 504000000000000
Sr-90 | 4100000 | Xe-135 | 2062500000 |  | Sr-90 | 1e-09 | Xe-135 | 1e-05 |  | Sr-90 | 1630000 | Xe-135 | 128000000 |  |  |  |  | Y-91 | 12700000000000000 | Te-129M | 520000000000000 | Pm-148M | 520000000000000
Ag-110M | 115750 | Xe-135M | 29500000 |  | Ag-110M | 1e-09 | Xe-135M | 1e-05 |  | Ag-110M | 44200 | Xe-135M | 1590000 |  |  |  |  | Zr-95 | 18500000000000000 | Te-132 | 1450000000000000 | Sm-151 | 9680000000000
I-131 | 2347500000 | Cs-134 | 2212500000 |  | I-131 | 3e-07 | Cs-134 | 3e-07 |  | I-131 | 570000000 | Cs-134 | 885000000 |  |  |  |  | Nb-95 | 22200000000000000 | I-131 | 3400000000000000 | Eu-154 | 192000000000000
I-132 | 975000000 | Cs-137 | 2040000000 |  | I-132 | 3e-07 | Cs-137 | 3e-07 |  | I-132 | 225000000 | Cs-137 | 810000000 |  |  |  |  | Nb-95M | 137000000000000 | I-132 | 1500000000000000 | Eu-155 | 4480000000000
[18 empty] | Mo-99 | 1530000000000000 | I-133 | 361000000000000 | Eu-156 | 1370000000000000
[10 empty] | Kr-83M | 1 | I-133 | 3.9519 |  |  |  |  | Tc-99M | 1480000000000000 | I-135 | 9080000000000 | Tb-160 | 10600000000000
Kr-83m | 512.5 | [8 empty] | Kr-85 | 1.0038 | I-135 | 7.7474 |  |  |  |  | Ru-103 | 13600000000000000 | Xe-131M | 96400000000000 | Total | 2.4e+17
Kr-85 | 6675000000 | [8 empty] | Kr-85M | 1 | Xe-131M | 1.5063
Kr-85m | 245500 | [8 empty] | Kr-88 | 1 | Xe-133 | 1.7675
Kr-87 | 0 | [8 empty] | Sr-89 | 1.1505 | Xe-133M | 2.1014
Kr-88 | 9125 | [8 empty] | Sr-90 | 1.0061 | Xe-135 | 6.4453
Xe-131m | 2410000000 | [8 empty] | Ag-110M | 1.0475 | Xe-135M | 7.4214
Xe-133 | 100750000000 | [8 empty] | I-131 | 1.6474 | Cs-134 | 1
Xe-133m | 1140000000 | [8 empty] | I-132 | 1.731 | Cs-137 | 1.0074
Xe-135 | 2062500000
I-131 | 2347500000
I-132 | 975000000
I-133 | 222000000 | [8 empty] | Kr-83M | 2.5 | I-133 | 9.8667
I-134 | 0 | [8 empty] | Kr-85 | 2.5094 | I-135 | 19.3684
I-135 | 5520000 | [8 empty] | Kr-85M | 2.5 | Xe-131M | 3.7656
Sr-89 | 23125000 | [8 empty] | Kr-88 | 2.5 | Xe-133 | 4.4189
Sr-90 | 4100000 | [8 empty] | Sr-89 | 2.8762 | Xe-133M | 5.2535
Cs-134 | 2212500000 | [8 empty] | Sr-90 | 2.5153 | Xe-135 | 16.1133
Cs-137 | 2040000000 | [8 empty] | Ag-110M | 2.6188 | Xe-135M | 18.5535
Ag-110m | 115750 | [8 empty] | I-131 | 4.1184 | Cs-134 | 2.5
H-3 | 0 | [8 empty] | I-132 | 4.3333 | Cs-137 | 2.5185
C-14 | 0
Co-60 | 0
Ar-41 | 0
距离 | 有效剂量 | 甲状腺剂量
0 | 0 | 0 | 0 | 0
0 | 0 | 0 | 0 | 0
0 | 0 | 0 | 0 | 0
500m | 2.3063e-05 | 0.0010252 | 0.023063 | 1.0252 | 0.46127 | 2.0504
1500m | 7.7401e-06 | 0.00037647 | 0.0077401 | 0.37647
2500m | 5.2298e-06 | 0.00027798 | 0.0052298 | 0.27798
4000m | 3.0124e-05 | 0.00019361 | 0.030124 | 0.19361
5000m | 2.8555e-06 | 0.00015361 | 0.0028555 | 0.15361
7500m | 1.6369e-05 | 0.00010521 | 0.016369 | 0.10521
15000m | 7.4263e-06 | 4.773e-05 | 0.0074263 | 0.04773
25000m | 3.4464e-07 | 1.3815e-05 | 0.00034464 | 0.013815
35000m | 1.9246e-07 | 6.9243e-06 | 0.00019246 | 0.0069243
45000m | 1.6422e-07 | 5.9495e-06 | 0.00016422 | 0.0059495
55000m | 8.2108e-07 | 5.2772e-06 | 0.00082108 | 0.0052772
65000m | 7.4263e-07 | 4.773e-06 | 0.00074263 | 0.004773
75000m | 6.7987e-07 | 4.3697e-06 | 0.00067987 | 0.0043697
0 | 0 | 0 | 0 | 0
0 | 0 | 0 | 0 | 0
0 | 0 | 0 | 0 | 0
0 | 0 | 0 | 0 | 0
0 | 0 | 0 | 0 | 0 | 0 | 0
0 | 0 | 0 | 0 | 0 | 0 | 0
0 | 0 | 0 | 0 | 0 | 0 | 0
0 | 0 | 0 | 0 | 0 | 0 | 0
0 | 0 | 0 | 0 | 0 | 0 | 0
0 | 0 | 0 | 0 | 0 | 0 | 0

## 进水+安全阀1不回座-源项
事故类型 | 进水类 |  |  |  |  | 事故源项 | 无过滤 | [8 empty] | 有过滤 | [7 empty] | 正常源项 |  |  |  |  | 事故源项 | [9 empty] | 瞬时释放 | [5 empty] | 升温释放 | [126 empty] | HTR-PM FSAR |  |  |  |  | 比例 | [6 empty] | CX PSAR-A | [6 empty] | 比例
事故进程 | DN10 | [39 empty] | 瞬时泄压比例 |  | 安全壳瞬时泄压 |  | 第一时段h | t0/h | t1/h |  |  | 泄压速率 | 升温比例 | 安全壳泄漏率/d | [13 empty] | 第二时段/h | t0/h | t1/h |  |  | 泄压速率 | 升温比例 | 安全壳泄漏率/d | [13 empty] | 第三时段/h | t0/h | t1/h |  |  | 泄压速率 | 升温比例 | 安全壳泄漏率/d | [13 empty] | 第四时段/h | t0/h | t1/h |  |  | 泄压速率 | 升温比例 | 安全壳泄漏率/d | [13 empty] | 第五时段/h | t0/h | t1/h |  |  | 泄压速率 | 升温比例 | 安全壳泄漏率/d | [13 empty] | 第六时段/h | t0/h | t1/h |  |  | 泄压速率 | 升温比例 | 安全壳泄漏率/d
[29 empty] | 破口相关 |  | 进水相关 | [9 empty] | 0% |  | 0% |  | 2 | 0 | 2 |  |  | 0.001599 | 1% | 1e+20 | [13 empty] | 6 | 2 | 8 |  |  | 0.001599 | 45.69% | 1e+20 | [13 empty] | 16 | 8 | 24 |  |  | 0 | 33.01% | 1e+20 | [13 empty] | 24 | 24 | 48 |  |  | 0 | 8.386% | 1e+20 | [13 empty] | 48 | 48 | 96 |  |  | 0 | 1% | 1e+20 | [13 empty] | 624 | 96 | 720 |  |  | 0 | 1% | 1e+20
源项 | 计算参数 | 数值 | 单位 | 说明 | 核素 | 瞬时释放 | 0-2h释放 | 2-8h释放 | 8-24h释放 | 1-4天释放 | 4-30天释放 | 合计 | 瞬时总量 |  | 核素 | 瞬时释放 | 0-2h释放 | 2-8h释放 | 8-24h释放 | 1-4天释放 | 4-30天释放 | 合计 | 衰变常数λ | 堆芯总量,bq | 正常工况安全壳内剂量 | 冷却剂中稳态平衡量,bq | 氦净化系统低温吸附器和分子筛上的量 | 一回路表面沉积量 | 一回路表面解吸附释放量 | 石墨粉尘载带释放量 | 蒸发器表面沉积解吸因子 | 蒸发器表面沉积冲刷释放 | 燃料颗粒外的释放份额 | 元件外释放份额 | 腐蚀的燃料元件基体石墨的释放 | 水/汽反应导致破损颗粒的释放 | 泄压前燃料释放率 | 泄压前一回路升温附加释放量 | 泄压时燃料总量A | 泄压前一回路总量 | 泄压后一回路总量B | 泄压前安全壳总量 | 泄压后安全壳总量C | 瞬时释放量 | 时段长度T,s | 起始燃料总量A0 | 起始一回路总量B0 | 起始安全壳总量C0 | 起始环境总量D0 | 燃料向一回路释放率r, s-1 | 一回路向安全壳释放率f, s-1 | 安全壳向环境释放率w, s-1 | 临时变量R | 临时变量F | 临时变量W | 临时变量X | 临时变量Y | 临时变量Z | 结束燃料总量A(T) | 结束一回路总量B(T) | 结束安全壳总量C(T) | 结束环境总量D(T) | 燃料向一回路释放量AB（T) | 一回路向安全壳释放量BC（T) | 安全壳向环境释放量CD（T) | 时段长度T,s | 起始燃料总量A0 | 起始一回路总量B0 | 起始安全壳总量C0 | 起始环境总量D0 | 燃料向一回路释放率r, s-1 | 一回路向安全壳释放率f, s-1 | 安全壳向环境释放率w, s-1 | 临时变量R | 临时变量F | 临时变量W | 临时变量X | 临时变量Y | 临时变量Z | 结束燃料总量A(T) | 结束一回路总量B(T) | 结束安全壳总量C(T) | 结束环境总量D(T) | 燃料向一回路释放量AB（T) | 一回路向安全壳释放量BC（T) | 安全壳向环境释放量CD（T) | 时段长度T,s | 起始燃料总量A0 | 起始一回路总量B0 | 起始安全壳总量C0 | 起始环境总量D0 | 燃料向一回路释放率r, s-1 | 一回路向安全壳释放率f, s-1 | 安全壳向环境释放率w, s-1 | 临时变量R | 临时变量F | 临时变量W | 临时变量X | 临时变量Y | 临时变量Z | 结束燃料总量A(T) | 结束一回路总量B(T) | 结束安全壳总量C(T) | 结束环境总量D(T) | 燃料向一回路释放量AB（T) | 一回路向安全壳释放量BC（T) | 安全壳向环境释放量CD（T) | 时段长度T,s | 起始燃料总量A0 | 起始一回路总量B0 | 起始安全壳总量C0 | 起始环境总量D0 | 燃料向一回路释放率r, s-1 | 一回路向安全壳释放率f, s-1 | 安全壳向环境释放率w, s-1 | 临时变量R | 临时变量F | 临时变量W | 临时变量X | 临时变量Y | 临时变量Z | 结束燃料总量A(T) | 结束一回路总量B(T) | 结束安全壳总量C(T) | 结束环境总量D(T) | 燃料向一回路释放量AB（T) | 一回路向安全壳释放量BC（T) | 安全壳向环境释放量CD（T) | 时段长度T,s | 起始燃料总量A0 | 起始一回路总量B0 | 起始安全壳总量C0 | 起始环境总量D0 | 燃料向一回路释放率r, s-1 | 一回路向安全壳释放率f, s-1 | 安全壳向环境释放率w, s-1 | 临时变量R | 临时变量F | 临时变量W | 临时变量X | 临时变量Y | 临时变量Z | 结束燃料总量A(T) | 结束一回路总量B(T) | 结束安全壳总量C(T) | 结束环境总量D(T) | 燃料向一回路释放量AB（T) | 一回路向安全壳释放量BC（T) | 安全壳向环境释放量CD（T) | 时段长度T,s | 起始燃料总量A0 | 起始一回路总量B0 | 起始安全壳总量C0 | 起始环境总量D0 | 燃料向一回路释放率r, s-1 | 一回路向安全壳释放率f, s-1 | 安全壳向环境释放率w, s-1 | 临时变量R | 临时变量F | 临时变量W | 临时变量X | 临时变量Y | 临时变量Z | 结束燃料总量A(T) | 结束一回路总量B(T) | 结束安全壳总量C(T) | 结束环境总量D(T) | 燃料向一回路释放量AB（T) | 一回路向安全壳释放量BC（T) | 安全壳向环境释放量CD（T) |  | 瞬时释放 | 0-8h | 8-24h | 1-3 天 | 总计 | 瞬时释放 | 0-8h | 8-24h | 1-3 天 | 3天合计 | 合计 |  | 破口瞬时释放 | 0-8h | 8-24h | 1-2天 | 2-4天 | 4-30天 | 释放总量 | 破口瞬时释放 | 0-8h | 8-24h | 1-4天 | 4-30天 | 释放总量 | λ | T
放射性来源 | 一回路稳态释放 | 100% | 份额 |  | Kr-83m | 0 | 8631966.96 | 214399.8617 | 5168.0543 | 11.9382 | 5.259e-13 | 8851546.8142 | 0 |  | Kr-83m | 0 | 8631966.96 | 214399.8617 | 5168.0543 | 11.9382 | 5.259e-13 | 8851546.8142 | 0.00010521 | 23500000000000000 | 0 | 4250000000 | 179000000 | [7 empty] | 3438050 | 98700000000 | 6.3413e-11 | 5241849.667 | 850436118695.649 | 8967608.0611 | 8967608.0611 | 0 | 0 | 0 | 7200 | 850436118695.649 | 8967608.0611 | 0 | 0 | 5.7334e-11 | 0.0016004 | 1157407407407410 | 0.46882 | 4.6413e-06 | 0 | -14303.1202 | -1.24e-11 | 1 | 398700689465.052 | 14324.6314 | 1.9807e-14 | 4354447.4138 | 246162.1275 | 8631966.96 | 8631966.96 | 21600 | 398700689465.052 | 14324.6314 | 1.9807e-14 | 4354447.4138 | 6.3413e-11 | 0.0016273 | 1157407407407410 | 0.10304 | 5.5961e-17 | 0 | 1.9726 | -3.3253e-16 | 1 | 41083061483.3658 | 1600.9516 | 2.2509e-15 | 504840.579 | 215538.4346 | 214399.8617 | 214399.8617 | 57600 | 41083061483.3658 | 1600.9516 | 2.2509e-15 | 504840.579 | 2.1235e-10 | 6.9546e-06 | 1157407407407410 | 0.0023337 | 0.0015634 | 0 | 8.7127 | 2.2413e-15 | 1 | 95874087.022 | 968.7402 | 5.8209e-18 | 1385.7928 | 82721.5781 | 5168.0543 | 5168.0543 | 86400 | 95874087.022 | 968.7402 | 5.8209e-18 | 1385.7928 | 3.1019e-10 | 1.0137e-06 | 1157407407407410 | 0.00011273 | 0.00010328 | 0 | 0.028757 | 4.9725e-18 | 1.0003 | 10808.2463 | 0.3774 | 3.3054e-22 | 0.17771 | 282.6205 | 11.938 | 11.938 | 172800 | 10808.2463 | 0.3774 | 3.3054e-22 | 0.17771 | 3.1019e-10 | 5.8162e-08 | 1157407407407410 | 1.2709e-08 | 1.2582e-08 | 0 | 3.3308e-06 | 3.1158e-22 | 1.0054 | 0.00013736 | 1.2075e-08 | 6.0677e-31 | 2.3435e-09 | 0.031864 | 0.00022611 | 0.00022611 | 2246400 | 0.00013736 | 1.2075e-08 | 6.0677e-31 | 2.3435e-09 | 2.2473e-10 | 4.474e-09 | 1157407407407410 | 2.2568e-103 | 2.2353e-103 | 0 | 3.0818e-14 | 5.6009e-31 | 1.0529 | 3.0999e-107 | 1.8274e-110 | 7.0638e-134 | 6.348e-112 | 2.9339e-10 | 5.259e-13 | 5.259e-13 | Kr-83m | 5560000000 | 3000000000 | 217000000 | 395000 | 8780000000 | 0% | 0.2949% | 0.002382% | 0.003022% | 0.1008% | 0.1008% |  | 1129063323.1574 | 140440921.9328 | 12115600.5688 | 33581.6637 | 57.1974 | 4.3111e-08 | 1281653484.5201 | 0% | 6.299% | 0.04266% | 0.03549% | 0.00122% | 0.6906% | 0.00010521 | 6588
| 沉积解吸 | 0 | 倍稳态 |  | Kr-85 | 0 | 87492911126.4515 | 9781114.1442 | 132769526.4372 | 169441110.057 | 229857854.4794 | 88034760731.5694 | 0 |  | Kr-85 | 0 | 87492911126.4515 | 9781114.1442 | 132769526.4372 | 169441110.057 | 229857854.4794 | 88034760731.5694 | 2.0421e-09 | 1860000000000000 | 0 | 46200000 | 1030000000 | [5 empty] | 0.00066 | 5.457e-05 | 2353548.582 | 87420000000 | 2.2235e-13 | 40191664.8096 | 1859630846604700 | 87491385367.4108 | 87491385367.4108 | 0 | 0 | 0 | 7200 | 1859630846604700 | 87491385367.4108 | 0 | 0 | 2.0475e-13 | 0.0016004 | 1157407407407410 | 0.99999 | 9.8999e-06 | 0 | -140021996.4949 | -1.2098e-07 | 1 | 1859603502082040 | 1104060.1179 | 1.5266e-12 | 87491736375.632 | 2741457.0108 | 87492911126.4515 | 87492911126.4515 | 21600 | 1859603502082040 | 1104060.1179 | 1.5266e-12 | 87491736375.632 | 2.2235e-13 | 0.0016273 | 1157407407407410 | 0.99996 | 5.4306e-16 | 0 | -1383.1277 | -2.5629e-14 | 1 | 1859521470219520 | 254086.5236 | 3.5724e-13 | 87497658192.4764 | 8931152.8242 | 9781114.1442 | 9781114.1442 | 57600 | 1859521470219520 | 254086.5236 | 3.5724e-13 | 87497658192.4764 | 7.0382e-12 | 6.9546e-06 | 1157407407407410 | 0.99988 | 0.66985 | 0 | 13085.8662 | 3.5571e-13 | 1 | 1859302006331040 | 621248764.013 | 3.7329e-12 | 87620131187.237 | 753803188.9457 | 132769526.4372 | 132769526.4372 | 86400 | 1859302006331040 | 621248764.013 | 3.7329e-12 | 87620131187.237 | 1.1189e-11 | 1.0137e-06 | 1157407407407410 | 0.99982 | 0.91598 | 0 | 20174.1956 | 3.1888e-12 | 1 | 1858972192356950 | 2289741893.4887 | 2.0055e-12 | 87733214544.0113 | 1797302520.7243 | 128550433.7253 | 128550433.7253 | 172800 | 1858972192356950 | 2289741893.4887 | 2.0055e-12 | 87733214544.0113 | 1.1189e-11 | 5.8162e-08 | 1157407407407410 | 0.99965 | 0.98965 | 0 | 20667.1178 | 1.8904e-12 | 1.0002 | 1858312739911430 | 5841064184.873 | 2.9352e-13 | 87743146115.377 | 3593648649.5853 | 40890676.3317 | 40890676.3317 | 2246400 | 1858312739911430 | 5841064184.873 | 2.9352e-13 | 87743146115.377 | 8.2318e-12 | 4.474e-09 | 1157407407407410 | 0.9954 | 0.98547 | 0 | 15271.2109 | 2.7094e-13 | 1.0018 | 1849773404502210 | 39791121281.8496 | 1.5381e-13 | 87571024705.1504 | 34284829719.0569 | 229857854.4794 | 229857854.4794 | Kr-85 | 1710000000 | 34200000 | 98400000 | 246000000 | 2090000000 | 0% | 255856% | 134.9% | 68.88% | 4201% | 4212% |  | 344912399.1378 | 48589529.5623 | 104276496.3077 | 150434983.7596 | 286420913.4464 | 1510069381.5483 | 2444703703.7621 | 0% | 180085% | 127.3% | 38.79% | 15.22% | 3601% | 2.0421e-09 | 339433500
| 粉尘载带 | 0 | 倍失压 | 1/500,碘10/500 | Kr-85m | 0 | 8506928034.86 | 423801705.4286 | 96956081.5998 | 5937967.6797 | 2.2168 | 9033623791.785 | 0 |  | Kr-85m | 0 | 8506928034.86 | 423801705.4286 | 96956081.5998 | 5937967.6797 | 2.2168 | 9033623791.785 | 4.2978e-05 | 65900000000000000 | 0 | 17900000000 | 1580000000 | [7 empty] | 9641170 | 276780000000 | 4.0737e-11 | 4002150545.9595 | 1010746246358030 | 8521975259.9683 | 8521975259.9683 | 0 | 0 | 0 | 7200 | 1010746246358030 | 8521975259.9683 | 0 | 0 | 3.6831e-11 | 0.0016004 | 1157407407407410 | 0.73386 | 7.2652e-06 | 0 | -13601454.9988 | -1.1784e-08 | 1 | 741743298192759 | 17132027.0364 | 2.3689e-11 | 6433482060.5886 | 230531850.6035 | 8506928034.86 | 8506928034.86 | 21600 | 741743298192759 | 17132027.0364 | 2.3689e-11 | 6433482060.5886 | 4.0737e-11 | 0.0016273 | 1157407407407410 | 0.39522 | 2.1464e-16 | 0 | 2337.5549 | -3.977e-13 | 1 | 293148769903065 | 7338569.4192 | 1.0318e-11 | 2799994606.4558 | 425201211.2998 | 423801705.4286 | 423801705.4286 | 57600 | 293148769903065 | 7338569.4192 | 1.0318e-11 | 2799994606.4558 | 1.3575e-10 | 6.9546e-06 | 1157407407407410 | 0.084118 | 0.056354 | 0 | 39745.3416 | 1.0274e-11 | 1 | 2.4659e+13 | 159294275.8784 | 9.5716e-13 | 269677388.7037 | 848079756.251 | 96956081.5998 | 96956081.5998 | 86400 | 2.4659e+13 | 159294275.8784 | 9.5716e-13 | 269677388.7037 | 1.9805e-10 | 1.0137e-06 | 1157407407407410 | 0.024397 | 0.022351 | 0 | 4722.2903 | 8.1764e-13 | 1.0002 | 601602220192.147 | 13416898.8511 | 1.1751e-14 | 7343207.1364 | 110860956.6516 | 5916117.9755 | 5916117.9755 | 172800 | 601602220192.147 | 13416898.8511 | 1.1751e-14 | 7343207.1364 | 1.9805e-10 | 5.8162e-08 | 1157407407407410 | 0.0005952 | 0.00058927 | 0 | 118.3696 | 1.1077e-14 | 1.0034 | 358074327.829 | 20099.3903 | 1.01e-18 | 4512.0711 | 2770630.9994 | 21849.7042 | 21849.7042 | 2246400 | 358074327.829 | 20099.3903 | 1.01e-18 | 4512.0711 | 1.4383e-10 | 4.474e-09 | 1157407407407410 | 1.1767e-42 | 1.1654e-42 | 0 | 0.051413 | 9.3233e-19 | 1.0332 | 4.2136e-34 | 1.589e-37 | 6.1423e-61 | 6.2298e-39 | 1198.2918 | 2.2168 | 2.2168 | Kr-85m | 25800000000 | 10200000000 | 5430000000 | 383000000 | 41900000000 | 0% | 87.56% | 1.786% | 1.55% | 21.56% | 21.56% |  | 5259743761.7949 | 976546118.3422 | 622523452.6016 | 64174600.638 | 3576578.0575 | 836.7026 | 6926565348.137 | 0% | 914.5% | 15.57% | 8.764% | 0.265% | 130.4% | 4.2978e-05 | 16128
| 氦净化解吸 | 0% | 份额 |  | Kr-87 | 0 | 574183.8114 | 8416.3545 | 50.5886 | 0.01055 | 3.1167e-21 | 582650.7651 | 0 |  | Kr-87 | 0 | 574183.8114 | 8416.3545 | 50.5886 | 0.01055 | 3.1167e-21 | 582650.7651 | 0.00015141 | 1.29e+17 | 0 | 19400000000 | 567000000 | [7 empty] | 18872700 | 541800000000 | 7.5757e-11 | 385671.0172 | 52375376139.2961 | 613531.8665 | 613531.8665 | 0 | 0 | 0 | 7200 | 52375376139.2961 | 613531.8665 | 0 | 0 | 6.8495e-11 | 0.0016004 | 1157407407407410 | 0.33617 | 3.3281e-06 | 0 | -978.3171 | -8.4837e-13 | 1 | 17606996178.4696 | 755.579 | 1.0448e-15 | 214178.2096 | 15728.6123 | 574183.8114 | 574183.8114 | 21600 | 17606996178.4696 | 755.579 | 1.0448e-15 | 214178.2096 | 7.5757e-11 | 0.0016273 | 1157407407407410 | 0.03799 | 2.0632e-17 | 0 | 0.10432 | -1.754e-17 | 1 | 668897460.2924 | 31.1403 | 4.3782e-17 | 9228.8596 | 8475.0048 | 8416.3545 | 8416.3545 | 57600 | 668897460.2924 | 31.1403 | 4.3782e-17 | 9228.8596 | 2.5404e-10 | 6.9546e-06 | 1157407407407410 | 0.0001631 | 0.00010927 | 0 | 0.16971 | 4.3595e-17 | 1 | 109098.7629 | 1.3188 | 7.9245e-21 | 1.788 | 1122.1323 | 50.5886 | 50.5886 | 86400 | 109098.7629 | 1.3188 | 7.9245e-21 | 1.788 | 3.7124e-10 | 1.0137e-06 | 1157407407407410 | 2.083e-06 | 1.9084e-06 | 0 | 3.9165e-05 | 6.7694e-21 | 1.0004 | 0.22725 | 9.4959e-06 | 8.317e-27 | 4.2649e-06 | 0.2675 | 0.01055 | 0.01055 | 172800 | 0.22725 | 9.4959e-06 | 8.317e-27 | 4.2649e-06 | 3.7124e-10 | 5.8162e-08 | 1157407407407410 | 4.3388e-12 | 4.2957e-12 | 0 | 8.3815e-11 | 7.8398e-27 | 1.0064 | 9.86e-13 | 1.0373e-16 | 5.2125e-39 | 1.9235e-17 | 5.5719e-07 | 3.8603e-09 | 3.8603e-09 | 2246400 | 9.86e-13 | 1.0373e-16 | 5.2125e-39 | 1.9235e-17 | 2.6877e-10 | 4.474e-09 | 1157407407407410 | 1.9317e-148 | 1.9135e-148 | 0 | 2.6457e-22 | 4.8116e-39 | 1.0639 | 1.9046e-160 | 1.343e-163 | 5.1916e-187 | 4.4944e-165 | 1.7503e-18 | 3.1167e-21 | 3.1167e-21 | Kr-87 | 27500000000 | 14800000000 | 275000000 | 35400 | 42600000000 | 0% | 0.003936% | 1.84e-05% | 2.98e-05% | 0.001368% | 0.001368% |  | 5569472797.165 | 501084525.3519 | 11010571.8989 | 2147.8838 | 0.34386 | 1.8227e-14 | 6081570042.6435 | 0% | 0.1163% | 0.0004595% | 0.0004911% | 1.71e-05% | 0.009581% | 0.00015141 | 4578
| 沉积冲刷 | 5.263% | 份额 | 进水类 | Kr-88 | 0 | 2386999526.372 | 91460731.5715 | 7962859.469 | 127388.1822 | 8.3357e-05 | 2486550505.5947 | 0 |  | Kr-88 | 0 | 2386999526.372 | 91460731.5715 | 7962859.469 | 127388.1822 | 8.3357e-05 | 2486550505.5947 | 6.7796e-05 | 1.88e+17 | 0 | 41500000000 | 2390000000 | [7 empty] | 27504400 | 789600000000 | 5.1067e-11 | 1282491098.7069 | 258376470240023 | 2424745305.6551 | 2424745305.6551 | 0 | 0 | 0 | 7200 | 258376470240023 | 2424745305.6551 | 0 | 0 | 4.6171e-11 | 0.0016004 | 1157407407407410 | 0.61377 | 6.0763e-06 | 0 | -3868665.0631 | -3.3528e-09 | 1 | 158584180342699 | 4589740.8887 | 6.3465e-12 | 1536369170.2051 | 67961106.7625 | 2386999526.372 | 2386999526.372 | 21600 | 158584180342699 | 4589740.8887 | 6.3465e-12 | 1536369170.2051 | 5.1067e-11 | 0.0016273 | 1157407407407410 | 0.23122 | 1.2557e-16 | 0 | 629.5432 | -1.0654e-13 | 1 | 3.6667e+13 | 1150678.9931 | 1.6178e-12 | 395591892.4366 | 91832123.7523 | 91460731.5715 | 91460731.5715 | 57600 | 3.6667e+13 | 1150678.9931 | 1.6178e-12 | 395591892.4366 | 1.7064e-10 | 6.9546e-06 | 1157407407407410 | 0.02014 | 0.013492 | 0 | 6249.0769 | 1.6109e-12 | 1 | 738469584187.375 | 5996367.439 | 3.6031e-14 | 9252495.6725 | 90433663.0572 | 7962859.469 | 7962859.469 | 86400 | 738469584187.375 | 5996367.439 | 3.6031e-14 | 9252495.6725 | 2.4913e-10 | 1.0137e-06 | 1157407407407410 | 0.0028581 | 0.0026185 | 0 | 177.8989 | 3.0779e-14 | 1.0002 | 2110609108.162 | 59199.8223 | 5.185e-17 | 29814.9277 | 2705901.1089 | 127330.7918 | 127330.7918 | 172800 | 2110609108.162 | 59199.8223 | 5.185e-17 | 29814.9277 | 2.4913e-10 | 5.8162e-08 | 1157407407407410 | 8.1687e-06 | 8.0873e-06 | 0 | 0.52239 | 4.8875e-17 | 1.0043 | 17240.8312 | 1.2173 | 6.117e-23 | 0.25211 | 7755.7999 | 57.3904 | 57.3904 | 2246400 | 17240.8312 | 1.2173 | 6.117e-23 | 0.25211 | 1.8068e-10 | 4.474e-09 | 1157407407407410 | 7.2114e-67 | 7.1422e-67 | 0 | 3.1098e-06 | 5.6465e-23 | 1.0421 | 1.2433e-62 | 5.8915e-66 | 2.2774e-89 | 2.1595e-67 | 0.045947 | 8.3357e-05 | 8.3357e-05 | Kr-88 | 57600000000 | 27800000000 | 6190000000 | 92200000 | 91600000000 | 0% | 8.915% | 0.1286% | 0.1382% | 2.715% | 2.715% |  | 11687589379.7813 | 1864556818.922 | 498018847.6244 | 11239698.5198 | 134450.9375 | 0.17393 | 14061539195.9589 | 0% | 132.9% | 1.599% | 1.12% | 0.04793% | 17.68% | 6.7796e-05 | 10224
| 水汽腐蚀 | 1 | 0或1 | 进水类 | Xe-131m | 0 | 11921938578.8026 | 251307789.1973 | 347645904.1414 | 383073234.2718 | 191868885.4264 | 13095834391.8396 | 0 |  | Xe-131m | 0 | 11921938578.8026 | 251307789.1973 | 347645904.1414 | 383073234.2718 | 191868885.4264 | 13095834391.8396 | 6.7758e-07 | 2500000000000000 | 0 | 939000000 | 4820000000 | [7 empty] | 365750 | 10500000000 | 5.0409e-12 | 1146865273.5824 | 2340653212730260 | 11857100551.3161 | 11857100551.3161 | 0 | 0 | 0 | 7200 | 2340653212730260 | 11857100551.3161 | 0 | 0 | 4.5586e-12 | 0.0016004 | 1157407407407410 | 0.99513 | 9.8518e-06 | 0 | -18965591.4454 | -1.6395e-08 | 1 | 2329261905527710 | 6751323.0625 | 9.3354e-12 | 11869094454.9375 | 76636832.1301 | 11921938578.8026 | 11921938578.8026 | 21600 | 2329261905527710 | 6751323.0625 | 9.3354e-12 | 11869094454.9375 | 5.0409e-12 | 0.0016273 | 1157407407407410 | 0.98547 | 5.3519e-16 | 0 | 755.3059 | -1.5672e-13 | 1 | 2295419512020500 | 7110639.8311 | 9.9974e-12 | 11946123271.1689 | 251771747.3334 | 251307789.1973 | 251307789.1973 | 57600 | 2295419512020500 | 7110639.8311 | 9.9974e-12 | 11946123271.1689 | 1.5223e-11 | 6.9546e-06 | 1157407407407410 | 0.96172 | 0.64429 | 0 | 34892.6956 | 9.9546e-12 | 1 | 2207556364678920 | 1599490977.8511 | 9.611e-12 | 11831840351.3989 | 1973897062.8042 | 347645904.1414 | 347645904.1414 | 86400 | 2207556364678920 | 1599490977.8511 | 9.611e-12 | 11831840351.3989 | 2.1598e-11 | 1.0137e-06 | 1157407407407410 | 0.94314 | 0.86405 | 0 | 46056.7554 | 8.2101e-12 | 1 | 2082026054317400 | 5101906623.9634 | 4.4685e-12 | 11450841055.2866 | 4001126888.5854 | 298913721.4158 | 298913721.4158 | 172800 | 2082026054317400 | 5101906623.9634 | 4.4685e-12 | 11450841055.2866 | 2.1598e-11 | 5.8162e-08 | 1157407407407410 | 0.88951 | 0.88061 | 0 | 44670.3568 | 4.2121e-12 | 1.0004 | 1851973967538950 | 11369927140.4752 | 5.7136e-13 | 10265624484.0248 | 7332632155.0037 | 84159512.856 | 84159512.856 | 2246400 | 1851973967538950 | 11369927140.4752 | 5.7136e-13 | 10265624484.0248 | 1.6491e-11 | 4.474e-09 | 1157407407407410 | 0.21824 | 0.21607 | 0 | 30489.3906 | 5.2741e-13 | 1.0037 | 404178484305068 | 17354499154.8569 | 6.7084e-14 | 2340278133.2056 | 35234799869.395 | 191868885.4264 | 191868885.4264 | Xe-131m | 9800000000 | 104000000 | 286000000 | 610000000 | 10800000000 | 0% | 11705% | 121.6% | 62.8% | 119.5% | 121.3% |  | 2024356782.1873 | 273034723.6115 | 538690477.3825 | 727048222.4462 | 1218894388.7323 | 3483403943.359 | 8265428537.7187 | 0% | 4458% | 64.54% | 19.69% | 5.508% | 158.4% | 6.7758e-07 | 1022976
| 升温附加释放 | 1 | 0或1 |  | Xe-133 | 0 | 2.1521e+12 | 63085137092.7534 | 87048472565.2545 | 88858505013.3525 | 16165704466.8495 | 2.4072e+12 | 0 |  | Xe-133 | 0 | 2.1521e+12 | 63085137092.7534 | 87048472565.2545 | 88858505013.3525 | 16165704466.8495 | 2.4072e+12 | 1.5301e-06 | 4.58e+17 | 0 | 216000000000 | 492000000000 | [7 empty] | 67005400 | 1923600000000 | 7.621e-12 | 292381190441.393 | 3.9471e+17 | 2.1364e+12 | 2.1364e+12 | 0 | 0 | 0 | 7200 | 3.9471e+17 | 2.1364e+12 | 0 | 0 | 6.8915e-12 | 0.0016004 | 1157407407407410 | 0.98904 | 9.7915e-06 | 0 | -3416323316.5381 | -2.9541e-06 | 1 | 3.9038e+17 | 1701900269.4865 | 2.3533e-09 | 2.1306e+12 | 19477201997.3101 | 2.1521e+12 | 2.1521e+12 | 21600 | 3.9038e+17 | 1701900269.4865 | 2.3533e-09 | 2.1306e+12 | 7.621e-12 | 0.0016273 | 1157407407407410 | 0.96749 | 5.2543e-16 | 0 | 205610.1601 | -3.9507e-11 | 1 | 3.7769e+17 | 1768813898.7108 | 2.4869e-09 | 2.1234e+12 | 63211370067.7798 | 63085137092.7534 | 63085137092.7534 | 57600 | 3.7769e+17 | 1768813898.7108 | 2.4869e-09 | 2.1234e+12 | 2.3924e-11 | 6.9546e-06 | 1157407407407410 | 0.91563 | 0.61341 | 0 | 9023505.5817 | 2.4763e-09 | 1 | 3.4583e+17 | 393753593577.651 | 2.366e-09 | 2.0287e+12 | 498185581609.437 | 87048472565.2545 | 87048472565.2545 | 86400 | 3.4583e+17 | 393753593577.651 | 2.366e-09 | 2.0287e+12 | 3.4334e-11 | 1.0137e-06 | 1157407407407410 | 0.87616 | 0.80269 | 0 | 11474465.693 | 2.0211e-09 | 1 | 3.03e+17 | 1.1767e+12 | 1.0306e-09 | 1.8446e+12 | 960957486266.949 | 70952974676.1429 | 70952974676.1429 | 172800 | 3.03e+17 | 1.1767e+12 | 1.0306e-09 | 1.8446e+12 | 3.4334e-11 | 5.8162e-08 | 1157407407407410 | 0.76766 | 0.75998 | 0 | 10334775.1434 | 9.7145e-10 | 1.0006 | 2.326e+17 | 2.2673e+12 | 1.1394e-10 | 1.432e+12 | 1.5796e+12 | 17905530337.2096 | 17905530337.2096 | 2246400 | 2.326e+17 | 2.2673e+12 | 1.1394e-10 | 1.432e+12 | 2.5688e-11 | 4.474e-09 | 1157407407407410 | 0.032149 | 0.031829 | 0 | 5964804.9617 | 1.0517e-10 | 1.0058 | 7477824732855780 | 501524465403.203 | 1.9386e-12 | 48929857132.7969 | 3.7792e+12 | 16165704466.8492 | 16165704466.8495 | Xe-133 | 1110000000000 | 28400000000 | 75500000000 | 147000000000 | 1360000000000 | 0% | 7800% | 115.3% | 60.45% | 175.8% | 177% |  | 231785832414.554 | 32478017879.142 | 66666694493.7492 | 87000966144.7478 | 138678552968.198 | 255389809757.068 | 811999873657.459 | 0% | 6820% | 130.6% | 39.37% | 6.33% | 296.5% | 1.5301e-06 | 452995.2
瞬时释放 | 一回路破口或开阀时刻 | 27 | h |  | Xe-133m | 0 | 54731782826.2505 | 2209338248.4145 | 2825715270.1425 | 2375145483.0517 | 85056197.5739 | 62227038025.433 | 0 |  | Xe-133m | 0 | 54731782826.2505 | 2209338248.4145 | 2825715270.1425 | 2375145483.0517 | 85056197.5739 | 62227038025.433 | 3.6633e-06 | 13200000000000000 | 0 | 6770000000 | 6490000000 | [7 empty] | 1931160 | 55440000000 | 1.1839e-11 | 10639713384.1973 | 9245602864067950 | 54214471635.1136 | 54214471635.1136 | 0 | 0 | 0 | 7200 | 9245602864067950 | 54214471635.1136 | 0 | 0 | 1.0706e-11 | 0.0016004 | 1157407407407410 | 0.97397 | 9.6423e-06 | 0 | -86666579.9092 | -7.4965e-08 | 1 | 9004932942304610 | 60759545.0388 | 8.4016e-11 | 53436587127.9612 | 703348803.64 | 54731782826.2505 | 54731782826.2505 | 21600 | 9004932942304610 | 60759545.0388 | 8.4016e-11 | 53436587127.9612 | 1.1839e-11 | 0.0016273 | 1157407407407410 | 0.92392 | 5.0177e-16 | 0 | 7739.9003 | -1.4105e-12 | 1 | 8319863809734870 | 60531626.0352 | 8.5106e-11 | 51494547725.9648 | 2214083888.1988 | 2209338248.4145 | 2209338248.4145 | 57600 | 8319863809734870 | 60531626.0352 | 8.5106e-11 | 51494547725.9648 | 3.8174e-11 | 6.9546e-06 | 1157407407407410 | 0.80977 | 0.54249 | 0 | 317178.7782 | 8.4742e-11 | 1 | 6737170158300990 | 12238981903.4774 | 7.3541e-11 | 44322559057.5226 | 16492582432.7905 | 2825715270.1425 | 2825715270.1425 | 86400 | 6737170158300990 | 12238981903.4774 | 7.3541e-11 | 44322559057.5226 | 5.5204e-11 | 1.0137e-06 | 1157407407407410 | 0.72869 | 0.66758 | 0 | 359513.2312 | 6.2822e-11 | 1.0001 | 4909291565611270 | 30589990330.9412 | 2.6792e-11 | 34041472720.0588 | 27545109644.5575 | 1992783578.6411 | 1992783578.6411 | 172800 | 4909291565611270 | 30589990330.9412 | 2.6792e-11 | 34041472720.0588 | 5.5204e-11 | 5.8162e-08 | 1157407407407410 | 0.53099 | 0.52568 | 0 | 269235.5297 | 2.5255e-11 | 1.001 | 2606762381185900 | 40822745931.0039 | 2.0514e-12 | 18362671095.9961 | 34697829001.5765 | 382361904.4106 | 382361904.4106 | 2246400 | 2606762381185900 | 40822745931.0039 | 2.0514e-12 | 18362671095.9961 | 4.0736e-11 | 4.474e-09 | 1157407407407410 | 0.00026674 | 0.0002641 | 0 | 106009.125 | 1.8936e-12 | 1.0092 | 695327823385.3879 | 74094981.0336 | 2.8642e-16 | 5326108.2956 | 28979824130.5725 | 85056197.5739 | 85056197.5739 | Xe-133m | 21400000000 | 1460000000 | 3100000000 | 4820000000 | 30800000000 | 0% | 3900% | 91.15% | 49.28% | 201.8% | 202% |  | 4481787365.1772 | 693942732.3947 | 1481088686.0754 | 1721788221.1992 | 2286593237.4502 | 1860976198.8839 | 12526176441.1805 | 0% | 8205% | 190.8% | 59.25% | 4.571% | 496.8% | 3.6633e-06 | 189216
| 一回路破口隔离或关阀时刻 | 1e+20 | h |  | Xe-135 | 0 | 101017548629.447 | 5789697744.919 | 3388040867.8115 | 778384951.3591 | 87464.6143 | 110973759658.151 | 0 |  | Xe-135 | 0 | 101017548629.447 | 5789697744.919 | 3388040867.8115 | 778384951.3591 | 87464.6143 | 110973759658.151 | 2.1066e-05 | 1.06e+17 | 0 | 37900000000 | 6490000000 | [7 empty] | 15507800 | 445200000000 | 2.8461e-11 | 37841426601.8479 | 13678824150678500 | 100185314108.093 | 100185314108.093 | 0 | 0 | 0 | 7200 | 13678824150678500 | 100185314108.093 | 0 | 0 | 2.5735e-11 | 0.0016004 | 1157407407407410 | 0.85927 | 8.5068e-06 | 0 | -159985878.0551 | -1.3853e-07 | 1 | 11753786284252000 | 189856315.5967 | 2.6253e-10 | 88074181362.4033 | 2351753385.4579 | 101017548629.447 | 101017548629.447 | 21600 | 11753786284252000 | 189856315.5967 | 2.6253e-10 | 88074181362.4033 | 2.8461e-11 | 0.0016273 | 1157407407407410 | 0.63443 | 3.4455e-16 | 0 | 25577.1829 | -4.4073e-12 | 1 | 7457011866445920 | 130423350.4419 | 1.8337e-10 | 60451681187.5581 | 5805214513.9618 | 5789697744.919 | 5789697744.919 | 57600 | 7457011866445920 | 130423350.4419 | 1.8337e-10 | 60451681187.5581 | 9.4328e-11 | 6.9546e-06 | 1157407407407410 | 0.29719 | 0.1991 | 0 | 702500.5714 | 1.8259e-10 | 1 | 2216130367435740 | 9947418548.1284 | 5.9772e-11 | 20097882771.3716 | 23467555457.6047 | 3388040867.8115 | 3388040867.8115 | 86400 | 2216130367435740 | 9947418548.1284 | 5.9772e-11 | 20097882771.3716 | 1.3745e-10 | 1.0137e-06 | 1157407407407410 | 0.16201 | 0.14843 | 0 | 294525.827 | 5.1059e-11 | 1.0001 | 359037154108696 | 5558922357.2192 | 4.8688e-12 | 3572652381.0308 | 12117151544.7793 | 757809345.5774 | 757809345.5774 | 172800 | 359037154108696 | 5558922357.2192 | 4.8688e-12 | 3572652381.0308 | 1.3745e-10 | 5.8162e-08 | 1157407407407410 | 0.026248 | 0.025986 | 0 | 49027.2968 | 4.5894e-12 | 1.0024 | 9.4238e+12 | 367163576.5545 | 1.8451e-14 | 96355625.1721 | 2281155069.0414 | 20575605.7817 | 20575605.7817 | 2246400 | 9.4238e+12 | 367163576.5545 | 1.8451e-14 | 96355625.1721 | 1.0004e-10 | 4.474e-09 | 1157407407407410 | 2.8066e-21 | 2.7792e-21 | 0 | 941.1262 | 1.7031e-14 | 1.0229 | 2.6449e-08 | 6.935e-12 | 2.6807e-35 | 3.1057e-13 | 44751693.2185 | 87464.6143 | 87464.6143 | Xe-135 | 59100000000 | 16900000000 | 20300000000 | 6450000000 | 103000000000 | 0% | 632% | 16.69% | 12.07% | 107.7% | 107.7% |  | 12107517435.6001 | 2442318390.6705 | 3481234608.3211 | 1384659174.064 | 374626502.2796 | 6607156.7719 | 19796963267.7073 | 0% | 4373% | 97.32% | 44.24% | 1.324% | 560.6% | 2.1066e-05 | 32904
| 一回路瞬时泄压比例 | 0% | 比例 |  | I-131 | 0 | 920767279440.832 | 7275239519.8236 | 30128344661.5107 | 34194003630.2611 | 11257063390.5078 | 1.0036e+12 | 0 |  | I-131 | 0 | 46038363972.0417 | 363761975.9912 | 1506417233.0755 | 1709700181.5131 | 562853169.5254 | 50181096532.1468 | 9.9967e-07 | 2.27e+17 | 0 | 19600000 |  | 435000000000 | 0 | 0 | 100% | 22894736842.1053 |  |  | 33210100 | 953400000000 | 1.6663e-12 | 33362401937.52 | 2.0598e+17 | 919303861005.15 | 919303861005.15 | 0 | 0 | 0 | 7200 | 2.0598e+17 | 919303861005.15 | 0 | 0 | 1.5168e-12 | 0.0016004 | 1157407407407410 | 0.99283 | 9.829e-06 | 0 | -1470953701.1271 | -1.2712e-06 | 1 | 2.045e+17 | 202851299.7422 | 2.8049e-10 | 914741327132.2581 | 2241409725.8882 | 920767279440.832 | 920767279440.832 | 21600 | 2.045e+17 | 202851299.7422 | 2.8049e-10 | 914741327132.2581 | 1.6663e-12 | 0.0016273 | 1157407407407410 | 0.97864 | 5.3148e-16 | 0 | 10676.9424 | -4.7089e-12 | 1 | 2.0013e+17 | 204939169.1399 | 2.8814e-10 | 902398235806.86 | 7281796700.2413 | 7275239519.8236 | 7275239519.8236 | 57600 | 2.0013e+17 | 204939169.1399 | 2.8814e-10 | 902398235806.86 | 1.5384e-11 | 6.9546e-06 | 1157407407407410 | 0.94404 | 0.63244 | 0 | 3077422.4658 | 2.8691e-10 | 1 | 1.8894e+17 | 138078291487.602 | 8.2968e-10 | 881438698880.3979 | 172332412919.533 | 30128344661.5107 | 30128344661.5107 | 86400 | 1.8894e+17 | 138078291487.602 | 8.2968e-10 | 881438698880.3979 | 2.3909e-11 | 1.0137e-06 | 1157407407407410 | 0.91725 | 0.84033 | 0 | 4377275.4657 | 7.0874e-10 | 1 | 1.733e+17 | 458796648791.192 | 4.0184e-10 | 834353378824.808 | 373909548697.432 | 26781143585.9206 | 26781143585.9205 | 172800 | 1.733e+17 | 458796648791.192 | 4.0184e-10 | 834353378824.808 | 2.3909e-11 | 5.8162e-08 | 1157407407407410 | 0.84135 | 0.83294 | 0 | 4116776.3646 | 3.7878e-10 | 1.0004 | 1.4581e+17 | 981531605100.391 | 4.9324e-11 | 708863786739.609 | 657558194740.131 | 7412860044.3406 | 7412860044.3406 | 2246400 | 1.4581e+17 | 981531605100.391 | 4.9324e-11 | 708863786739.609 | 1.718e-11 | 4.474e-09 | 1157407407407410 | 0.10585 | 0.1048 | 0 | 2500670.6748 | 4.5529e-11 | 1.0039 | 15434369218797100 | 695568831352.922 | 2.6887e-12 | 79061552023.0781 | 2.2406e+12 | 11257063390.5079 | 11257063390.5078 | I-131 | 9930000000 | 10500000000 | 30700000000 | 62900000000 | 114000000000 | 0% | 8839% | 98.14% | 54.36% | 870.5% | 880.4% |  | 98301235.7097 | 1499248201.2518 | 6291027306.1764 | 10015619718.752 | 21912156382.3904 | 64569064125.0896 | 104385416969.37 | 0% | 61901% | 478.9% | 107.1% | 17.43% | 961.5% | 9.9967e-07 | 693377.3
| 厂房瞬时泄压/爆破比例 | 0% | 比例 |  | I-132 | 0 | 523800642.866 | 7773615.5434 | 1155026.4422 | 8263.263 | 9.1776e-08 | 532737548.1146 | 0 |  | I-132 | 0 | 26190032.1433 | 388680.7772 | 57751.3221 | 413.1632 | 4.5888e-09 | 26636877.4057 | 8.3896e-05 | 3.35e+17 | 0 | 261000000 |  | 69400000000 | 0 | 0 | 100% | 3652631578.9474 |  |  | 49010500 | 1407000000000 | 1.4872e-11 | 139168142.9152 | 9.6275e+13 | 544663750.6672 | 544663750.6672 | 0 | 0 | 0 | 7200 | 9.6275e+13 | 544663750.6672 | 0 | 0 | 1.3537e-11 | 0.0016004 | 1157407407407410 | 0.54659 | 5.4113e-06 | 0 | -870383.8591 | -7.5314e-10 | 1 | 5.2624e+13 | 448044.4701 | 6.1954e-13 | 302390535.8033 | 7043268.183 | 523800642.866 | 523800642.866 | 21600 | 5.2624e+13 | 448044.4701 | 6.1954e-13 | 302390535.8033 | 1.4872e-11 | 0.0016273 | 1157407407407410 | 0.1633 | 8.8687e-17 | 0 | 53.503 | -1.0401e-14 | 1 | 8.5936e+12 | 78536.0602 | 1.1042e-13 | 52136319.9065 | 7804882.2687 | 7773615.5434 | 7773615.5434 | 57600 | 8.5936e+12 | 78536.0602 | 1.1042e-13 | 52136319.9065 | 1.526e-10 | 6.9546e-06 | 1157407407407410 | 0.0079673 | 0.0053376 | 0 | 1310.8182 | 1.0995e-13 | 1 | 68467638454.5579 | 496296.1038 | 2.9821e-15 | 521530.5702 | 15506304.4875 | 1155026.4422 | 1155026.4422 | 86400 | 68467638454.5579 | 496296.1038 | 2.9821e-15 | 521530.5702 | 2.4163e-10 | 1.0137e-06 | 1157407407407410 | 0.00071116 | 0.00065153 | 0 | 16.0409 | 2.5474e-15 | 1.0002 | 48691166.9971 | 1296.6372 | 1.1357e-18 | 443.7402 | 197054.3911 | 8262.2676 | 8262.2676 | 172800 | 48691166.9971 | 1296.6372 | 1.1357e-18 | 443.7402 | 2.4163e-10 | 5.8162e-08 | 1157407407407410 | 5.0574e-07 | 5.0071e-07 | 0 | 0.01169 | 1.0705e-18 | 1.0042 | 24.6252 | 0.0016723 | 8.4036e-26 | 0.00023614 | 140.2361 | 0.99544 | 0.99544 | 2246400 | 24.6252 | 0.0016723 | 8.4036e-26 | 0.00023614 | 1.6616e-10 | 4.474e-09 | 1157407407407410 | 1.4163e-82 | 1.4027e-82 | 0 | 4.0846e-09 | 7.7572e-26 | 1.0386 | 3.4877e-81 | 1.5301e-84 | 5.9147e-108 | 4.2348e-86 | 4.8772e-05 | 9.1776e-08 | 9.1776e-08 | I-132 | 5610000000 | 49800000000 | 7420000000 | 46100000 | 62900000000 | 0% | 1.067% | 0.01557% | 0.01792% | 0.847% | 0.847% |  | 1207945712.8516 | 1952000830.1471 | 398464061.0293 | 3988575.672 | 24342.6357 | 0.00132 | 3562423522.3371 | 0% | 27.23% | 0.2899% | 0.2059% | 0.006953% | 14.95% | 8.3896e-05 | 8262
升温释放 |  |  |  |  | I-133 | 0 | 875037937740.1949 | 17173845368.5122 | 52012209467.4923 | 28930593895.1672 | 104066320.2136 | 973258652791.5811 | 0 |  | I-133 | 0 | 43751896887.0098 | 858692268.4256 | 2600610473.3746 | 1446529694.7584 | 5203316.0107 | 48662932639.5791 | 9.2568e-06 | 4.55e+17 | 0 | 119000000 |  | 286000000000 | 0 | 0 | 100% | 15052631578.9474 |  |  | 66566500 | 1911000000000 | 5.077e-12 | 91311806140.4705 | 1.8503e+17 | 874651078631.88 | 874651078631.88 | 0 | 0 | 0 | 7200 | 1.8503e+17 | 874651078631.88 | 0 | 0 | 4.6213e-12 | 0.0016004 | 1157407407407410 | 0.93552 | 9.2617e-06 | 0 | -1398948123.0664 | -1.2094e-06 | 1 | 1.731e+17 | 507943841.9522 | 7.0236e-10 | 823508632798.048 | 5956012914.8669 | 875037937740.1949 | 875037937740.1949 | 21600 | 1.731e+17 | 507943841.9522 | 7.0236e-10 | 823508632798.048 | 5.077e-12 | 0.0016273 | 1157407407407410 | 0.81877 | 4.4466e-16 | 0 | 52284.2724 | -1.1791e-11 | 1 | 1.4173e+17 | 442198625.2051 | 6.2172e-10 | 689784701550.795 | 17205793414.5058 | 17173845368.5122 | 17173845368.5122 | 57600 | 1.4173e+17 | 442198625.2051 | 6.2172e-10 | 689784701550.795 | 5.0811e-11 | 6.9546e-06 | 1157407407407410 | 0.58673 | 0.39307 | 0 | 7198459.7715 | 6.1906e-10 | 1 | 83158695946037408 | 200713101215.371 | 1.206e-09 | 447644169824.629 | 321512981745.56 | 52012209467.4923 | 52012209467.4923 | 86400 | 83158695946037408 | 200713101215.371 | 1.206e-09 | 447644169824.629 | 8.0117e-11 | 1.0137e-06 | 1157407407407410 | 0.44942 | 0.41174 | 0 | 6458993.7646 | 1.0302e-09 | 1.0001 | 37373378686185504 | 330339565972.492 | 2.8933e-10 | 219752914555.508 | 396267736064.162 | 26317950366.3755 | 26317950366.3755 | 172800 | 37373378686185504 | 330339565972.492 | 2.8933e-10 | 219752914555.508 | 8.0117e-11 | 5.8162e-08 | 1157407407407410 | 0.20198 | 0.19996 | 0 | 2975064.5599 | 2.7273e-10 | 1.0014 | 7548692656619660 | 170039177990.734 | 8.5448e-12 | 45577052733.2656 | 258129931582.322 | 2612643528.7916 | 2612643528.7916 | 2246400 | 7548692656619660 | 170039177990.734 | 8.5448e-12 | 45577052733.2656 | 5.565e-11 | 4.474e-09 | 1157407407407410 | 9.3121e-10 | 9.2201e-10 | 0 | 419332.0047 | 7.8875e-12 | 1.0126 | 7029389.0689 | 1031.1872 | 3.9861e-21 | 48.4321 | 45380907149.8766 | 104066320.2136 | 104066320.2136 | I-133 | 6790000000 | 47700000000 | 98100000000 | 85000000000 | 238000000000 | 0% | 1870% | 53.02% | 34.04% | 408.9% | 408.9% |  | 495073067.8707 | 4405444796.1123 | 14977012891.4363 | 13784979385.1915 | 12132529645.6464 | 2325933648.1424 | 48120973434.3997 | 0% | 20252% | 347.3% | 111.6% | 4.474% | 2023% | 9.2568e-06 | 74880
0-2h | 一回路泄压速率 | 0.001599 | /s | 是否有泄压，如有根据破口大小 | I-134 | 0 | 1547.8861 | 5.6842 | 0.015959 | 8.8815e-08 | 5.4982e-34 | 1553.5863 | 0 |  | I-134 | 0 | 77.3943 | 0.28421 | 0.00079794 | 4.4408e-09 | 2.7491e-35 | 77.6793 | 0.00022005 | 5.26e+17 | 0 | 653000000 |  | 66500000000 | 0 | 0 | 100% | 3500000000 |  |  | 76953800 | 2209200000000 | 2.2942e-11 | 603.0427 | 270433297.4704 | 1741.0373 | 1741.0373 | 0 | 0 | 0 | 7200 | 270433297.4704 | 1741.0373 | 0 | 0 | 2.0882e-11 | 0.0016004 | 1157407407407410 | 0.20508 | 2.0303e-06 | 0 | -2.7807 | -2.4074e-15 | 1 | 55461490.5005 | 0.72719 | 1.0055e-18 | 364.6701 | 20.4005 | 1547.8861 | 1547.8861 | 21600 | 55461490.5005 | 0.72719 | 1.0055e-18 | 364.6701 | 2.2942e-11 | 0.0016273 | 1157407407407410 | 0.0086257 | 4.6845e-18 | 0 | 8.9033e-05 | -1.6881e-20 | 1 | 478393.9041 | 0.0067444 | 9.4825e-21 | 3.3821 | 5.7324 | 5.6842 | 5.6842 | 57600 | 478393.9041 | 0.0067444 | 9.4825e-21 | 3.3821 | 2.3651e-10 | 6.9546e-06 | 1157407407407410 | 3.1293e-06 | 2.0964e-06 | 0 | 0.0001131 | 9.4419e-21 | 1 | 1.497 | 1.6818e-05 | 1.0106e-25 | 1.4181e-05 | 0.51418 | 0.015959 | 0.015959 | 86400 | 1.497 | 1.6818e-05 | 1.0106e-25 | 1.4181e-05 | 3.7478e-10 | 1.0137e-06 | 1157407407407410 | 5.5356e-09 | 5.0715e-09 | 0 | 5.4402e-10 | 8.6326e-26 | 1.0004 | 8.2869e-09 | 3.4223e-13 | 2.9974e-34 | 9.7724e-14 | 2.5497e-06 | 8.8815e-08 | 8.8815e-08 | 172800 | 8.2869e-09 | 3.4223e-13 | 2.9974e-34 | 9.7724e-14 | 3.7478e-10 | 5.8162e-08 | 1157407407407410 | 3.0643e-17 | 3.0338e-17 | 0 | 3.086e-18 | 2.8254e-34 | 1.0065 | 2.5393e-25 | 2.6746e-29 | 1.344e-51 | 3.182e-30 | 1.4114e-14 | 9.4161e-17 | 9.4161e-17 | 2246400 | 2.5393e-25 | 2.6746e-29 | 1.344e-51 | 3.182e-30 | 2.5725e-10 | 4.474e-09 | 1157407407407410 | 2.1007e-215 | 2.0809e-215 | 0 | 6.5212e-35 | 1.2406e-51 | 1.061 | 5.3343e-240 | 3.6246e-243 | 1.4011e-266 | 8.7948e-245 | 2.9687e-31 | 5.4982e-34 | 5.4982e-34 | I-134 | 9370000000 | 47600000000 | 129000000 | 309 | 57100000000 | 0% | 3.264e-06% | 1.237e-08% | 2.874e-08% | 2.721e-06% | 2.721e-06% |  | 2586954574.0004 | 810664046.1684 | 2865285.4306 | 10.9903 | 6.2464e-05 | 1.6282e-24 | 3400483916.5898 | 0% | 0.0001916% | 5.57e-07% | 8.081e-07% | 3.377e-08% | 4.569e-05% | 0.00022005 | 3150
| 一回路膨胀比例 | 1% |  | 温度提升 | I-135 | 0 | 110236595272.106 | 2532750822.4471 | 3138399122.4219 | 446979077.8678 | 5852.8169 | 116354730147.659 | 0 |  | I-135 | 0 | 5511829763.6053 | 126637541.1224 | 156919956.1211 | 22348953.8934 | 292.6408 | 5817736507.383 | 2.9306e-05 | 3.77e+17 | 0 | 173000000 |  | 134000000000 | 0 | 0 | 100% | 7052631578.9474 |  |  | 55155100 | 1583400000000 | 8.9711e-12 | 19043385149.1589 | 21838951256928800 | 111188743678.641 | 111188743678.641 | 0 | 0 | 0 | 7200 | 21838951256928800 | 111188743678.641 | 0 | 0 | 8.1658e-12 | 0.0016004 | 1157407407407410 | 0.80977 | 8.0167e-06 | 0 | -177769610.9751 | -1.5375e-07 | 1 | 17684549762750200 | 91122698.5641 | 1.26e-10 | 90986048335.4359 | 1157578752.75 | 110236595272.106 | 110236595272.106 | 21600 | 17684549762750200 | 91122698.5641 | 1.26e-10 | 90986048335.4359 | 8.9711e-12 | 0.0016273 | 1157407407407410 | 0.53099 | 2.8837e-16 | 0 | 10367.846 | -2.1153e-12 | 1 | 9390326334746030 | 51768362.1424 | 7.2785e-11 | 50128965735.8576 | 2539009366.2417 | 2532750822.4471 | 2532750822.4471 | 57600 | 9390326334746030 | 51768362.1424 | 7.2785e-11 | 50128965735.8576 | 9.1272e-11 | 6.9546e-06 | 1157407407407410 | 0.18488 | 0.12386 | 0 | 856716.691 | 7.2474e-11 | 1 | 1736106783018150 | 7527022711.3813 | 4.5228e-11 | 10877796004.1187 | 23838612959.0829 | 3138399122.4219 | 3138399122.4219 | 86400 | 1736106783018150 | 7527022711.3813 | 4.5228e-11 | 10877796004.1187 | 1.4432e-10 | 1.0137e-06 | 1157407407407410 | 0.079495 | 0.07283 | 0 | 242923.196 | 3.8636e-11 | 1.0001 | 138012386719675 | 2195885746.36 | 1.9233e-12 | 988133462.39 | 7869819464.7178 | 441362110.822 | 441362110.822 | 172800 | 138012386719675 | 2195885746.36 | 1.9233e-12 | 988133462.39 | 1.4432e-10 | 5.8162e-08 | 1157407407407410 | 0.0063195 | 0.0062565 | 0 | 19790.3441 | 1.8129e-12 | 1.0025 | 872170376149.884 | 35380220.7268 | 1.7779e-15 | 6492381.5919 | 675347305.1878 | 5616967.0457 | 5616967.0457 | 2246400 | 872170376149.884 | 35380220.7268 | 1.7779e-15 | 6492381.5919 | 9.9581e-11 | 4.474e-09 | 1157407407407410 | 2.564e-29 | 2.539e-29 | 0 | 86.6969 | 1.6412e-15 | 1.0228 | 2.2363e-17 | 5.8763e-21 | 2.2715e-44 | 2.0064e-22 | 2963596.1571 | 5852.8169 | 5852.8169 | I-135 | 4810000000 | 54300000000 | 51900000000 | 9340000000 | 120000000000 | 0% | 207.7% | 6.047% | 4.786% | 96.96% | 96.96% |  | 726033730.6953 | 3786646683.3777 | 5549819971.5539 | 1456467767.8455 | 242171333.1967 | 891925.1362 | 11762031411.8053 | 0% | 2978% | 56.55% | 26.31% | 0.6562% | 989.2% | 2.9306e-05 | 23652
| 安全壳释放率 | 1e+20 | /d | 爆破或泄漏 | Sr-89 | 0 | 501205010.0717 | 1010958.4387 | 536537038.3814 | 489882450.9752 | 170072198.2309 | 1698707656.0978 | 0 |  | Sr-89 | 0 | 501205.0101 | 1010.9584 | 536537.0384 | 489882.451 | 170072.1982 | 1698707.6561 | 1.5877e-07 | 2.39e+17 | 0 | 2860 |  | 5990000000 | 0 | 0 | 95% | 299500000 | 0.00041 | 2.47e-09 | 204797866.2103 |  | 2.0399e-16 | 4666380.3932 | 2.3534e+17 | 501244364.6757 | 501244364.6757 | 0 | 0 | 0 | 7200 | 2.3534e+17 | 501244364.6757 | 0 | 0 | 9.908e-18 | 0.0016004 | 1157407407407410 | 0.99886 | 9.8887e-06 | 0 | -802195.8189 | -6.931e-10 | 1 | 2.3507e+17 | 6411.9376 | 8.8662e-15 | 500682068.0624 | 16778.9994 | 501205010.0717 | 501205010.0717 | 21600 | 2.3507e+17 | 6411.9376 | 8.8662e-15 | 500682068.0624 | 2.0399e-16 | 0.0016273 | 1157407407407410 | 0.99658 | 5.4122e-16 | 0 | 37.5191 | -1.4884e-16 | 1 | 2.3427e+17 | 29367.3374 | 4.129e-14 | 499977256.6626 | 1034012.474 | 1010958.4387 | 1010958.4387 | 57600 | 2.3427e+17 | 29367.3374 | 4.129e-14 | 499977256.6626 | 2.2724e-13 | 6.9546e-06 | 1157407407407410 | 0.9909 | 0.66383 | 0 | 53235.0325 | 4.1113e-14 | 1 | 2.3213e+17 | 2503614948.0414 | 1.5044e-11 | 1030275547.9586 | 3052371339.2811 | 536537038.3814 | 536537038.3814 | 86400 | 2.3213e+17 | 2503614948.0414 | 1.5044e-11 | 1030275547.9586 | 2.2724e-13 | 1.0137e-06 | 1157407407407410 | 0.98638 | 0.90366 | 0 | 50212.6669 | 1.2851e-11 | 1 | 2.2897e+17 | 6566728448.6314 | 5.7515e-12 | 1414577151.3686 | 4526535890.8377 | 400669600.0561 | 400669600.0561 | 172800 | 2.2897e+17 | 6566728448.6314 | 5.7515e-12 | 1414577151.3686 | 1.2559e-13 | 5.8162e-08 | 1157407407407410 | 0.97294 | 0.96321 | 0 | 28374.3439 | 5.4215e-12 | 1 | 2.2277e+17 | 11135525066.6086 | 5.5958e-13 | 1464399381.3914 | 4901539767.7176 | 89212850.919 | 89212850.919 | 2246400 | 2.2277e+17 | 11135525066.6086 | 5.5958e-13 | 1464399381.3914 | 3.8513e-14 | 4.474e-09 | 1157407407407410 | 0.70001 | 0.69301 | 0 | 8529.817 | 5.1653e-13 | 1 | 1.5595e+17 | 21141056620.1016 | 8.1721e-14 | 1170619987.8984 | 16210950977.8896 | 170072198.2309 | 170072198.2309 | Sr-89 | 42100000 | 13500000 | 52700000 | 187000000 | 296000000 | 0% | 3720% | 1018% | 262% | 516.4% | 573.9% |  | 23804.6793 | 2700770.1442 | 11085689.0457 | 18773292.2187 | 44774894.8661 | 261481194.7335 | 338839645.6875 | 0% | 18595% | 4840% | 770.9% | 65.04% | 501.3% | 1.5877e-07 | 4365792
2-8h | 一回路泄压速率 | 0.001599 | /s | 是否有泄压，如有根据破口大小 | Sr-90 | 0 | 105153368.9397 | 47252.634 | 25766467.4244 | 23908088.1586 | 10759437.6784 | 165634614.835 | 0 |  | Sr-90 | 0 | 105153.3689 | 47.2526 | 25766.4674 | 23908.0882 | 10759.4377 | 165634.6148 | 7.6292e-10 | 11200000000000000 | 0 | 39.4 |  | 1790000000 | 0 | 0 | 95% | 89500000 | 0.00066 | 6.468e-08 | 15447765.9706 |  | 1.9635e-16 | 213737.8274 | 11199169483976400 | 105153760.9807 | 105153760.9807 | 0 | 0 | 0 | 7200 | 11199169483976400 | 105153760.9807 | 0 | 0 | 9.494e-18 | 0.0016004 | 1157407407407410 | 0.99999 | 9.8999e-06 | 0 | -168289.3719 | -1.454e-10 | 1 | 11199107966720200 | 1107.4514 | 1.5313e-15 | 105152840.5486 | 765.5373 | 105153368.9397 | 105153368.9397 | 21600 | 11199107966720200 | 1107.4514 | 1.5313e-15 | 105152840.5486 | 1.9635e-16 | 0.0016273 | 1157407407407410 | 0.99998 | 5.4307e-16 | 0 | 0.39679 | -2.5708e-17 | 1 | 11198923416933700 | 1351.2679 | 1.8998e-15 | 105198358.7321 | 47496.4727 | 47252.634 | 47252.634 | 57600 | 11198923416933700 | 1351.2679 | 1.8998e-15 | 105198358.7321 | 2.2693e-13 | 6.9546e-06 | 1157407407407410 | 0.99996 | 0.6699 | 0 | 2541.3345 | 1.8917e-15 | 1 | 11198431152789300 | 120610246.461 | 7.2472e-13 | 130959813.539 | 146378189.2106 | 25766467.4244 | 25766467.4244 | 86400 | 11198431152789300 | 120610246.461 | 7.2472e-13 | 130959813.539 | 2.2693e-13 | 1.0137e-06 | 1157407407407410 | 0.99993 | 0.91608 | 0 | 2418.9678 | 6.1908e-13 | 1 | 11197692797144000 | 320696802.9307 | 2.8088e-13 | 150404659.0693 | 219555219.6755 | 19454022.1141 | 19454022.1141 | 172800 | 11197692797144000 | 320696802.9307 | 2.8088e-13 | 150404659.0693 | 1.2872e-13 | 5.8162e-08 | 1157407407407410 | 0.99987 | 0.98987 | 0 | 1422.705 | 2.6477e-13 | 1 | 11196216421902400 | 565234419.5613 | 2.8404e-14 | 154838632.4387 | 249050107.7997 | 4454066.0446 | 4454066.0446 | 2246400 | 11196216421902400 | 565234419.5613 | 2.8404e-14 | 154838632.4387 | 4.0628e-14 | 4.474e-09 | 1157407407407410 | 0.99829 | 0.9883 | 0 | 452.3509 | 2.6219e-14 | 1 | 11177043459805000 | 1573606909.2967 | 6.0828e-15 | 165325160.7033 | 1020966673.2928 | 10759437.6784 | 10759437.6784 | Sr-90 | 5400000 | 657000 | 2620000 | 9480000 | 18200000 | 0% | 16012% | 983.5% | 252.2% | 851% | 910.1% |  | 156.853 | 281017.2802 | 832411.8645 | 1332820.6423 | 2967266.4419 | 18825190.0818 | 24238863.1637 | 0% | 37436% | 3095% | 556% | 57.15% | 683.3% | 7.6292e-10 | 908543300
| 一回路膨胀比例 | 45.69% |  | 温度提升 | Cs-134 | 0 | 40565383554.7023 | 62870751.6988 | 7709429699.1664 | 17757768641.1289 | 22996159014.4365 | 89091611661.1329 | 0 |  | Cs-134 | 0 | 40565383.5547 | 62870.7517 | 7709429.6992 | 17757768.6411 | 22996159.0144 | 89091611.6611 | 1.0636e-08 | 14600000000000000 | 0 | 385000 |  | 806000000000 | 0 | 0 | 95% | 40300000000 | 0.00066 | 0.000144 | 15745224 |  | 2.0293e-13 | 287684463.6956 | 14584914698081500 | 40562158455.0508 | 40562158455.0508 | 0 | 0 | 0 | 7200 | 14584914698081500 | 40562158455.0508 | 0 | 0 | 4.063e-14 | 0.0016004 | 1157407407407410 | 0.99992 | 9.8992e-06 | 0 | -64915625.5114 | -5.6088e-08 | 1 | 14583797884289700 | 771772.6324 | 1.0672e-12 | 40562547005.3676 | 4266449.2499 | 40565383554.7023 | 40565383554.7023 | 21600 | 14583797884289700 | 771772.6324 | 1.0672e-12 | 40562547005.3676 | 2.0293e-13 | 0.0016273 | 1157407407407410 | 0.99977 | 5.4296e-16 | 0 | 1703.5991 | -1.7916e-14 | 1 | 14580447904882100 | 1818254.0421 | 2.5564e-12 | 40616093383.9579 | 63917644.0172 | 62870751.6988 | 62870751.6988 | 57600 | 14580447904882100 | 1818254.0421 | 2.5564e-12 | 40616093383.9579 | 5.2167e-11 | 6.9546e-06 | 1157407407407410 | 0.99938 | 0.66952 | 0 | 760605.9453 | 2.5455e-12 | 1 | 14571474773614100 | 36078746749.9256 | 2.1679e-10 | 48299023636.0744 | 43798148096.8062 | 7709429699.1664 | 7709429699.1664 | 86400 | 14571474773614100 | 36078746749.9256 | 2.1679e-10 | 48299023636.0744 | 1.8433e-10 | 1.0137e-06 | 1157407407407410 | 0.99907 | 0.9153 | 0 | 2649379.1942 | 1.8519e-10 | 1.0002 | 14557859195678800 | 255010311729.908 | 2.2335e-10 | 61140706018.0923 | 231957305279.664 | 12890497776.7435 | 12890497776.7435 | 172800 | 14557859195678800 | 255010311729.908 | 2.2335e-10 | 61140706018.0923 | 1.8433e-10 | 5.8162e-08 | 1157407407407410 | 0.99813 | 0.98818 | 0 | 2668651.5369 | 2.1054e-10 | 1.0032 | 14530666195085700 | 712517594686.828 | 3.5805e-11 | 65891948141.1719 | 463264590750.109 | 4867270864.3853 | 4867270864.3853 | 2246400 | 14530666195085700 | 712517594686.828 | 3.5805e-11 | 65891948141.1719 | 9.9169e-11 | 4.474e-09 | 1157407407407410 | 0.97617 | 0.96663 | 0 | 1437870.8773 | 3.3051e-11 | 1.0227 | 14184458413288500 | 3.8332e+12 | 1.4817e-11 | 87121661645.25 | 3.1983e+12 | 22996159014.4368 | 22996159014.4365 | Cs-134 | 461000000 | 114000000 | 1690000000 | 6030000000 | 8300000000 | 0% | 35639% | 456.2% | 294.5% | 796.3% | 1073% |  | 138337.2334 | 26274037.1054 | 221424566.8526 | 424826527.5791 | 1106810296.9444 | 7218955945.9859 | 8998429711.7008 | 0% | 154633% | 3482% | 1159% | 318.6% | 990.1% | 1.0636e-08 | 65172760
| 安全壳泄漏率 | 1e+20 | /d | 爆破或泄漏 | Cs-137 | 0 | 620375739480.043 | 92202887.0807 | 9791454234.8364 | 21525939388.2421 | 27978955655.3981 | 679764291645.6 | 0 |  | Cs-137 | 0 | 620375739.48 | 92202.8871 | 9791454.2348 | 21525939.3882 | 27978955.6554 | 679764291.6456 | 7.302e-10 | 17400000000000000 | 0 | 544000 |  | 12400000000000 | 0 | 0 | 95% | 620000000000 | 0.00066 | 0.001958 | 24001560 |  | 2.3431e-13 | 396260759.8718 | 17398765065945700 | 620376801180.457 | 620376801180.457 | 0 | 0 | 0 | 7200 | 17398765065945700 | 620376801180.457 | 0 | 0 | 4.688e-14 | 0.0016004 | 1157407407407410 | 0.99999 | 9.8999e-06 | 0 | -992858471.455 | -8.5783e-07 | 1 | 17398673586963100 | 6651342.4818 | 9.1972e-12 | 620372760917.5179 | 5872694.1266 | 620375739480.043 | 620375739480.043 | 21600 | 17398673586963100 | 6651342.4818 | 9.1972e-12 | 620372760917.5179 | 2.3431e-13 | 0.0016273 | 1157407407407410 | 0.99998 | 5.4307e-16 | 0 | -6746.868 | -1.544e-13 | 1 | 17398399082462900 | 2505204.0998 | 3.5222e-12 | 620455178361.9 | 88056790.0725 | 92202887.0807 | 92202887.0807 | 57600 | 17398399082462900 | 2505204.0998 | 3.5222e-12 | 620455178361.9 | 5.5503e-11 | 6.9546e-06 | 1157407407407410 | 0.99995 | 0.6699 | 0 | 965647.6616 | 3.5072e-12 | 1 | 17397611706561600 | 45831073130.3987 | 2.7539e-10 | 630220395249.601 | 55621050223.4744 | 9791454234.8364 | 9791454234.8364 | 86400 | 17397611706561600 | 45831073130.3987 | 2.7539e-10 | 630220395249.601 | 1.8485e-10 | 1.0137e-06 | 1157407407407410 | 0.99992 | 0.91608 | 0 | 3169533.4604 | 2.3525e-10 | 1.0002 | 17396236292422300 | 308006592230.071 | 2.6977e-10 | 645843548915.929 | 277850087848.786 | 15663286107.9887 | 15663286107.9887 | 172800 | 17396236292422300 | 308006592230.071 | 2.6977e-10 | 645843548915.929 | 1.8485e-10 | 5.8162e-08 | 1157407407407410 | 0.99984 | 0.98988 | 0 | 3197873.135 | 2.5429e-10 | 1.0032 | 17393485790346000 | 857704613930.234 | 4.3101e-11 | 651624403615.766 | 555634278916.516 | 5862653280.2535 | 5862653280.2534 | 2246400 | 17393485790346000 | 857704613930.234 | 4.3101e-11 | 651624403615.766 | 9.9297e-11 | 4.474e-09 | 1157407407407410 | 0.99814 | 0.98838 | 0 | 1723376.1702 | 3.9786e-11 | 1.0227 | 17361105121931700 | 4.7014e+12 | 1.8173e-11 | 678517698914.937 | 3.8762e+12 | 27978955655.398 | 27978955655.3981 | Cs-137 | 4800000000 | 160000000 | 2210000000 | 7860000000 | 15000000000 | 0% | 387792% | 443.1% | 273.9% | 4345% | 4532% |  | 227252.5976 | 212417376.9152 | 628318264.088 | 1022851382.6925 | 2255281278.4136 | 12982879176.6197 | 17101974731.3265 | 0% | 292098% | 1558% | 656.7% | 215.5% | 3975% | 7.302e-10 | 949252600
8-24h | 一回路泄压速率 | 0 | /s | 是否有泄压，如有根据破口大小 | Ag-110m | 0 | 13861313915.9861 | 117322385.792 | 1099123819.5438 | 9961016075.2945 | 61506218501.9612 | 86544994698.5776 | 0 |  | Ag-110m | 0 | 13861313.916 | 117322.3858 | 1099123.8195 | 9961016.0753 | 61506218.502 | 86544994.6986 | 3.2121e-08 | 242000000000000 | 0 | 409000 |  | 282000000000 | 0 | 0 | 90% | 13357894736.8421 | 0.00066 | 5.457e-05 | 306214.3854 |  | 2.3105e-11 | 541781800.7569 | 241245615507611 | 13858749073.5254 | 13858749073.5254 | 0 | 0 | 0 | 7200 | 241245615507611 | 13858749073.5254 | 0 | 0 | 1.879e-12 | 0.0016004 | 1157407407407410 | 0.99977 | 9.8977e-06 | 0 | -22179273.0907 | -1.9163e-08 | 1 | 241189825551289 | 420341.2386 | 5.8123e-13 | 13858386983.3552 | 3263386.283 | 13861313915.9861 | 13861313915.9861 | 21600 | 241189825551289 | 420341.2386 | 5.8123e-13 | 13858386983.3552 | 2.3105e-11 | 0.0016273 | 1157407407407410 | 0.99931 | 5.4271e-16 | 0 | 4888.5908 | -9.7577e-15 | 1 | 241022422579101 | 3422111.0635 | 4.8114e-12 | 13966057856.8427 | 120326471.4499 | 117322385.792 | 117322385.792 | 57600 | 241022422579101 | 3422111.0635 | 4.8114e-12 | 13966057856.8427 | 4.4986e-10 | 6.9546e-06 | 1157407407407410 | 0.99813 | 0.66869 | 0 | 108402.5492 | 4.7908e-12 | 1.0001 | 240570668905970 | 5138724646.9076 | 3.0877e-11 | 15038665857.1861 | 6239502852.2142 | 1099123819.5438 | 1099123819.5438 | 86400 | 240570668905970 | 5138724646.9076 | 3.0877e-11 | 15038665857.1861 | 4.7921e-09 | 1.0137e-06 | 1157407407407410 | 0.99682 | 0.9136 | 0 | 1147657.1339 | 2.6377e-11 | 1.0047 | 239804640988973 | 99778630957.2529 | 8.7391e-11 | 19651755889.0908 | 99446856882.4026 | 4659313615.2263 | 4659313615.2263 | 172800 | 239804640988973 | 99778630957.2529 | 8.7391e-11 | 19651755889.0908 | 2.0853e-08 | 5.8162e-08 | 1157407407407410 | 0.99089 | 0.98452 | 0 | 4996959.3167 | 8.2377e-11 | 1.5589 | 237619502389026 | 951723789942.016 | 4.7826e-11 | 24833946344.1406 | 860174836870.553 | 5301702460.0681 | 5301702460.0681 | 2246400 | 237619502389026 | 951723789942.016 | 4.7826e-11 | 24833946344.1406 | 2.0853e-08 | 4.474e-09 | 1157407407407410 | 0.88781 | 0.92108 | 0 | 4970703.3389 | 4.4147e-11 | -0.27315 | 210960214853565 | 1.0943e+13 | 4.23e-11 | 83026768338.8437 | 1.0494e+13 | 61506218501.9612 | 61506218501.9612 | Ag-110m | 127000000 | 442000000 | 1160000000 | 3990000000 | 5720000000 | 0% | 3163% | 94.75% | 249.6% | 437.7% | 1513% |  | 119532.7478 | 47625559.8706 | 232397824.4186 | 395119538.9853 | 1005803168.8135 | 7934681196.3817 | 9615746821.2175 | 0% | 29351% | 472.9% | 711% | 775.2% | 900% | 3.2121e-08 | 21579260
| 一回路膨胀比例 | 33.01% |  | 温度提升 | H-3 | 0 | 143973462477.327 | 1425333.1193 | 2.5548e-10 | 4.8226e-11 | 4.6911e-12 | 143974887810.446 | 0 |  | H-3 | 0 | 143973462477.327 | 1425333.1193 | 2.5548e-10 | 4.8226e-11 | 4.6911e-12 | 143974887810.446 | 1.7828e-09 | 111000000000000 | 0 | 144000000000 | 12900000000000 | [11 empty] | 110980766317778 | 143975048196.036 | 143975048196.036 | 0 | 0 | 0 | 7200 | 110980766317778 | 143975048196.036 | 0 | 0 | 0 | 0.0016004 | 1157407407407410 | 0.99999 | 9.8999e-06 | 0 | -230419582.8174 | -1.9908e-07 | 1 | 110979341733162 | 1425334.6809 | 1.9709e-12 | 143971774751.569 | 0 | 143973462477.327 | 143973462477.327 | 21600 | 110979341733162 | 1425334.6809 | 1.9709e-12 | 143971774751.569 | 0 | 0.0016273 | 1157407407407410 | 0.99996 | 5.4306e-16 | 0 | -2319.4201 | -3.3087e-14 | 1 | 110975068089030 | 7.7404e-10 | 1.0883e-27 | 143967655899.266 | 0 | 1425333.1193 | 1425333.1193 | 57600 | 110975068089030 | 7.7404e-10 | 1.0883e-27 | 143967655899.266 | 0 | 6.9546e-06 | 1157407407407410 | 0.9999 | 0.66986 | 0 | -5.3832e-15 | 1.0836e-27 | 1 | 110963672509235 | 5.185e-10 | 3.1156e-30 | 143952872444.391 | 0 | 2.5548e-10 | 2.5548e-10 | 86400 | 110963672509235 | 5.185e-10 | 3.1156e-30 | 143952872444.391 | 0 | 1.0137e-06 | 1157407407407410 | 0.99985 | 0.916 | 0 | -5.2561e-16 | 2.6614e-30 | 1 | 110946581333565 | 4.7495e-10 | 4.1598e-31 | 143930700108.391 | 0 | 4.3478e-11 | 4.3478e-11 | 172800 | 110946581333565 | 4.7495e-10 | 4.1598e-31 | 143930700108.391 | 0 | 5.8162e-08 | 1157407407407410 | 0.99969 | 0.9897 | 0 | -2.7624e-17 | 3.9212e-31 | 1 | 110912406879224 | 4.7005e-10 | 2.3621e-32 | 143886365681.141 | 0 | 4.7487e-12 | 4.7487e-12 | 2246400 | 110912406879224 | 4.7005e-10 | 2.3621e-32 | 143886365681.141 | 0 | 4.474e-09 | 1157407407407410 | 0.996 | 0.98604 | 0 | -2.103e-18 | 2.1804e-32 | 1 | 110469095716620 | 4.6349e-10 | 1.7916e-33 | 143311259308.031 | 0 | 4.6911e-12 | 4.6911e-12 | H-3 | 7740000000000 | 0 | 0 | 0 | 7740000000000 | 0% |  |  |  | 1.86% | 1.86% |  | 2.5985e+12 | 340744870520.487 | 648293276966.639 | 894780329863.181 | 1.5419e+12 | 6.4379e+12 | 1.2462e+13 | 0% | 42.25% | 3.941e-20% | 1.979e-21% | 7.287e-23% | 1.155% | 1.7828e-09 | 388789600
| 安全壳泄漏率 | 1e+20 | /d | 爆破或泄漏 | C-14 | 0 | 207997862.3929 | 2059.1992 | 3.6912e-13 | 6.969e-14 | 6.795e-15 | 207999921.5921 | 0 |  | C-14 | 0 | 207997862.3929 | 2059.1992 | 3.6912e-13 | 6.969e-14 | 6.795e-15 | 207999921.5921 | 3.8534e-12 |  | 0 | 208000000 | 18700000000 | [11 empty] | 0 | 207999922.0929 | 207999922.0929 | 0 | 0 | 0 | 7200 | 0 | 207999922.0929 | 0 | 0 | 0 | 0.0016004 | 1157407407407410 | 1 | 9.9e-06 | 0 | -332885.8429 | -2.8761e-10 | 1 | 0 | 2059.1992 | 2.8474e-15 | 207997857.1229 | 0 | 207997862.3929 | 207997862.3929 | 21600 | 0 | 2059.1992 | 2.8474e-15 | 207997857.1229 | 0 | 0.0016273 | 1157407407407410 | 1 | 5.4308e-16 | 0 | -3.3509 | -4.7802e-17 | 1 | 0 | 1.1183e-12 | 1.5723e-30 | 207999899.0093 | 0 | 2059.1992 | 2059.1992 | 57600 | 0 | 1.1183e-12 | 1.5723e-30 | 207999899.0093 | 0 | 6.9546e-06 | 1157407407407410 | 1 | 0.66993 | 0 | -7.7774e-18 | 1.5656e-30 | 1 | 0 | 7.4919e-13 | 4.5017e-33 | 207999852.8422 | 0 | 3.6912e-13 | 3.6912e-13 | 86400 | 0 | 7.4919e-13 | 4.5017e-33 | 207999852.8422 | 0 | 1.0137e-06 | 1157407407407410 | 1 | 0.91614 | 0 | -7.5947e-19 | 3.8455e-33 | 1 | 0 | 6.8636e-13 | 6.0115e-34 | 207999783.5915 | 0 | 6.2826e-14 | 6.2826e-14 | 172800 | 0 | 6.8636e-13 | 6.0115e-34 | 207999783.5915 | 0 | 5.8162e-08 | 1157407407407410 | 1 | 0.99 | 0 | -3.992e-20 | 5.6666e-34 | 1 | 0 | 6.795e-13 | 3.4146e-35 | 207999645.0902 | 0 | 6.8636e-15 | 6.8636e-15 | 2246400 | 0 | 6.795e-13 | 3.4146e-35 | 207999645.0902 | 0 | 4.474e-09 | 1157407407407410 | 0.99999 | 0.98999 | 0 | -3.0401e-21 | 3.1519e-35 | 1 | 0 | 6.727e-13 | 2.6003e-36 | 207997844.5815 | 0 | 6.795e-15 | 6.795e-15 | C-14 | 4940000000 | 0 | 0 | 0 | 4940000000 | 0% |  |  |  | 4.211% | 4.211% |  | 3837456881.372 | 504669667.114 | 960246468.1803 | 1325510494.8716 | 2284606584.3166 | 9552339972.243 | 18464830068.0975 | 0% | 41.22% | 3.844e-20% | 1.93e-21% | 7.113e-23% | 1.126% | 3.8534e-12 | 179878000000
24-48h | 一回路泄压速率 | 0 | /s | 是否有泄压，如有根据破口大小 | Co-60 | 0 | 111533469.0202 | 1104.1592 | 1.9789e-13 | 3.7348e-14 | 3.6215e-15 | 111534573.1794 | 0 |  | Co-60 | 0 | 111533.469 | 1.1042 | 1.9789e-16 | 3.7348e-17 | 3.6215e-18 | 111534.5732 | 4.1669e-09 |  | 0 | 1100 |  | 2120000000 | 0 | 0 | 100% | 111578947.3684 | [6 empty] | 0 | 111534863.5784 | 111534863.5784 | 0 | 0 | 0 | 7200 | 0 | 111534863.5784 | 0 | 0 | 0 | 0.0016004 | 1157407407407410 | 0.99997 | 9.8997e-06 | 0 | -178501.8797 | -1.5423e-10 | 1 | 0 | 1104.162 | 1.5268e-15 | 111530413.1969 | 0 | 111533469.0202 | 111533469.0202 | 21600 | 0 | 1104.162 | 1.5268e-15 | 111530413.1969 | 0 | 0.0016273 | 1157407407407410 | 0.99991 | 5.4303e-16 | 0 | -1.7968 | -2.5632e-17 | 1 | 0 | 5.996e-13 | 8.4302e-31 | 111521479.3029 | 0 | 1104.1592 | 1104.1592 | 57600 | 0 | 5.996e-13 | 8.4302e-31 | 111521479.3029 | 0 | 6.9546e-06 | 1157407407407410 | 0.99976 | 0.66977 | 0 | -4.17e-18 | 8.3941e-31 | 1 | 0 | 4.0159e-13 | 2.4131e-33 | 111494715.5701 | 0 | 1.9789e-13 | 1.9789e-13 | 86400 | 0 | 4.0159e-13 | 2.4131e-33 | 111494715.5701 | 0 | 1.0137e-06 | 1157407407407410 | 0.99964 | 0.91581 | 0 | -4.071e-19 | 2.0613e-33 | 1 | 0 | 3.6778e-13 | 3.2212e-34 | 111454582.0134 | 0 | 3.3671e-14 | 3.3671e-14 | 172800 | 0 | 3.6778e-13 | 3.2212e-34 | 111454582.0134 | 0 | 5.8162e-08 | 1157407407407410 | 0.99928 | 0.98929 | 0 | -2.1391e-20 | 3.0364e-34 | 1 | 0 | 3.6384e-13 | 1.8284e-35 | 111374358.2342 | 0 | 3.6765e-15 | 3.6765e-15 | 2246400 | 0 | 3.6384e-13 | 1.8284e-35 | 111374358.2342 | 0 | 4.474e-09 | 1157407407407410 | 0.99068 | 0.98078 | 0 | -1.6278e-21 | 1.6877e-35 | 1 | 0 | 3.5685e-13 | 1.3794e-36 | 110336688.7271 | 0 | 3.6215e-15 | 3.6215e-15 | Co-60 | 172000000 | 0 | 0 | 0 | 172000000 | 0% |  |  |  | 64.85% | 64.85% |  | 11430.4546 | 5639990.4382 | 10729403.925 | 14806266.6574 | 25505954.5046 | 106299770.7027 | 162992816.6826 | 0% | 1978% | 1.844e-18% | 9.265e-20% | 3.407e-21% | 68.43% | 4.1669e-09 | 166344200
| 一回路泄压比例 | 8.386% |  | 温度提升 | Ar-41 | 0 | 0 | 0 | 0 | 0 | 0 | 0 | 0 |  | Ar-41 | 0 | 0 | 0 | 0 | 0 | 0 | 0 | 0.0001054 |  | 0 | [13 empty] | 0 | 0 | 0 | 0 | 0 | 0 | 7200 | 0 | 0 | 0 | 0 | 0 | 0.0016004 | 1157407407407410 | 0.4682 | 4.6352e-06 | 0 | 0 | 0 | 1 | 0 | 0 | 0 | 0 | 0 | 0 | 0 | 21600 | 0 | 0 | 0 | 0 | 0 | 0.0016273 | 1157407407407410 | 0.10264 | 5.5741e-17 | 0 | 0 | 0 | 1 | 0 | 0 | 0 | 0 | 0 | 0 | 0 | 57600 | 0 | 0 | 0 | 0 | 0 | 6.9546e-06 | 1157407407407410 | 0.0023093 | 0.0015471 | 0 | 0 | 0 | 1 | 0 | 0 | 0 | 0 | 0 | 0 | 0 | 86400 | 0 | 0 | 0 | 0 | 0 | 1.0137e-06 | 1157407407407410 | 0.00011097 | 0.00010167 | 0 | 0 | 0 | 1 | 0 | 0 | 0 | 0 | 0 | 0 | 0 | 172800 | 0 | 0 | 0 | 0 | 0 | 5.8162e-08 | 1157407407407410 | 1.2315e-08 | 1.2192e-08 | 0 | 0 | 0 | 1 | 0 | 0 | 0 | 0 | 0 | 0 | 0 | 2246400 | 0 | 0 | 0 | 0 | 0 | 4.474e-09 | 1157407407407410 | 1.4989e-103 | 1.4839e-103 | 0 | 0 | 0 | 1 | 0 | 0 | 0 | 0 | 0 | 0 | 0 | Ar-41 | [12 empty] | 9981776543.449 | 411553901.3192 | 19657763.9072 | 41097.7901 | 3.9173 | 3.5583e-08 | 10413029310.3828 | 0% | 0% | 0% | 0% | 0% | 0% | 0.0001054 | 6576.6
| 安全壳泄漏率 | 1e+20 | /d | 爆破或泄漏 | SUM | [18 empty] | 3.1905e+18 | 0 | 490140141999.4 | 13434246000000 | 14488800000000 | 0 | 0 |  | 726311105263.158 |  |  | 687814609.1483 | 12293040000000 |  | 492427025646.833 | 1.1149e+18 | 5.1264e+12 |  | 0 |  | 0 |  | 1.1149e+18 | 5.1264e+12 | 0 | 0 | [9 empty] | 1.0902e+18 | 2793753720.6777 | 3.8631e-09 |  | 32285902079.9395 | 5.1444e+12 | 5.1444e+12 |  | 1.0902e+18 | 2793753720.6777 | 3.8631e-09 | 5.0287e+12 | [9 empty] | 1.027e+18 | 2682385462.4121 | 3.7714e-09 |  | 99316415502.0657 | 99125239306.777 | 99125239306.777 |  | 1.027e+18 | 2682385462.4121 | 3.7714e-09 | 4.8003e+12 | [9 empty] | 9.0835e+17 | 854317706816.6899 | 5.1334e-09 |  | 1.1684e+12 | 198289987830.734 | 198289987830.734 |  | 9.0835e+17 | 854317706816.6899 | 5.1334e-09 | [10 empty] | 7.955e+17 | 2.6812e+12 | 2.3484e-09 |  | 2.3986e+12 | 161310760663.733 | 161310760663.733 |  | 7.955e+17 | 2.6812e+12 | 2.3484e-09 | [10 empty] | 6.5853e+17 | 6.011e+12 | 3.0206e-10 |  | 4.4281e+12 | 44589954006.5282 | 44589954006.5282 |  | 6.5853e+17 | 6.011e+12 | 3.0206e-10 | [10 empty] | 2.2416e+17 | 20754568303737 | 8.0227e-11 |  | 2.375e+13 | 140695875242.404 | 140695875242.404
48-96h | 一回路泄压速率 | 0 | /s | 是否有泄压，如有根据破口大小 |  | Sv |  | mSv | [7 empty] | Sv |  | mSv | [18 empty] | 24小时释放率 | [12 empty] | 2h释放率 | [20 empty] | 8h释放率 | [20 empty] | 24h释放率 | [20 empty] | 48h释放率 | [20 empty] | 72h释放率 | [20 empty] | 96h释放率 | [16 empty] | Sv |  | mSv | [9 empty] | Sv |  | mSv
| 一回路膨胀比例 | 1% |  | 温度提升 | 距离 | 有效剂量 | 甲状腺剂量 | 有效剂量 | 甲状腺剂量 | 验收占比 | 验收占比 |  |  |  | 距离 | 有效剂量 | 甲状腺剂量 | 有效剂量 | 甲状腺剂量 | 验收占比 | 验收占比 | [150 empty] | 有效剂量 | 甲状腺剂量 | 有效剂量 | 甲状腺剂量 | 验收占比 | 验收占比 | [5 empty] | 距离 | 有效剂量 | 甲状腺剂量 | 有效剂量 | 甲状腺剂量 | 验收占比 | 验收占比
| 安全壳泄漏率 | 1e+20 | /d | 爆破或泄漏 | 0 | 0 | 0 | 0 | 0 | [5 empty] | 0 | 0 | 0 | 0 | 0 | [152 empty] | 0 | 0 | 0 | 0 | [7 empty] | 0 | 0 | 0 | 0 | 0
96-720h | 一回路泄压速率 | 0 | /s | 是否有泄压，如有根据破口大小 | 0 | 0 | 0 | 0 | 0 | [5 empty] | 0 | 0 | 0 | 0 | 0 | [152 empty] | 0 | 0 | 0 | 0 | [7 empty] | 0 | 0 | 0 | 0 | 0
| 一回路膨胀比例 | 1% |  | 温度提升 | 0 | 0 | 0 | 0 | 0 | [5 empty] | 0 | 0 | 0 | 0 | 0 | [152 empty] | 0 | 0 | 0 | 0 | [7 empty] | 0 | 0 | 0 | 0 | 0
| 安全壳泄漏率 | 1e+20 | /d | 爆破或泄漏 | 500m | 0.0067477 | 0.47077 | 6.7477 | 470.767 | 67.48% | 470.8% |  |  |  | 500m | 0.00026968 | 0.023391 | 0.26968 | 23.3908 | 2.697% | 23.39% | [150 empty] | 0.0004307 | 0.023502 | 0.4307 | 23.5019 | 4.307 | 23.5019 | [5 empty] | 500m | 0.00017766 | 0.0078355 | 0.17766 | 7.8355 | 1.7766 | 7.8355
验收准则 | 有效剂量 | 10 | mSv | 按事故类型 | 1500m | 0.0022351 | 0.17195 | 2.2351 | 171.9522 | [5 empty] | 1500m | 8.9902e-05 | 0.0085441 | 0.089902 | 8.5441 | [152 empty] | 0.00012279 | 0.0071782 | 0.12279 | 7.1782 | [7 empty] | 1500m | 4.3123e-05 | 0.0019642 | 0.043123 | 1.9642
| 甲状腺剂量 | 100 | mSv |  | 2500m | 0.0014987 | 0.12645 | 1.4987 | 126.4548 | [5 empty] | 2500m | 6.0496e-05 | 0.0062836 | 0.060496 | 6.2836 | [152 empty] | 7.4327e-05 | 0.0044746 | 0.074327 | 4.4746 | [7 empty] | 2500m | 2.3054e-05 | 0.0010101 | 0.023054 | 1.0101
[5 empty] | 4000m | 0.0085534 | 0.087854 | 8.5534 | 87.854 | [5 empty] | 4000m | 0.00034675 | 0.0043656 | 0.34675 | 4.3656 | [152 empty] | 0.00036472 | 0.0027575 | 0.36472 | 2.7575 | [7 empty] | 4000m | 8.9187e-05 | 0.00053907 | 0.089187 | 0.53907
[5 empty] | 5000m | 0.0008139 | 0.069649 | 0.8139 | 69.6488 | [5 empty] | 5000m | 3.295e-05 | 0.0034609 | 0.03295 | 3.4609 | [152 empty] | 3.7612e-05 | 0.0020982 | 0.037612 | 2.0982 | [7 empty] | 5000m | 9.967e-06 | 0.00039003 | 0.009967 | 0.39003
[5 empty] | 7500m | 0.0046308 | 0.047641 | 4.6308 | 47.6406 | [5 empty] | 7500m | 0.00018795 | 0.0023673 | 0.18795 | 2.3673 | [152 empty] | 0.00018021 | 0.0013347 | 0.18021 | 1.3347 | [7 empty] | 7500m | 4.0451e-05 | 0.00022635 | 0.040451 | 0.22635
[5 empty] | 15000m | 0.0020965 | 0.021587 | 2.0965 | 21.5865 | [5 empty] | 15000m | 8.5141e-05 | 0.0010727 | 0.085141 | 1.0727 | [152 empty] | 7.689e-05 | 0.00056123 | 0.07689 | 0.56123 | [7 empty] | 15000m | 1.64e-05 | 8.6356e-05 | 0.0164 | 0.086356
[5 empty] | 25000m | 9.751e-05 | 0.0062535 | 0.09751 | 6.2535 | [5 empty] | 25000m | 3.9565e-06 | 0.00031074 | 0.0039565 | 0.31074 | [152 empty] | 3.7694e-06 | 0.00017162 | 0.0037694 | 0.17162 | [7 empty] | 25000m | 8.7215e-07 | 2.8334e-05 | 0.00087215 | 0.028334
[5 empty] | 35000m | 5.4474e-05 | 0.0031354 | 0.054474 | 3.1354 | [5 empty] | 35000m | 2.2101e-06 | 0.0001558 | 0.0022101 | 0.1558 | [152 empty] | 2.1292e-06 | 8.775e-05 | 0.0021292 | 0.08775 | [7 empty] | 35000m | 4.9655e-07 | 1.4854e-05 | 0.00049655 | 0.014854
[5 empty] | 45000m | 4.6416e-05 | 0.0026922 | 0.046416 | 2.6922 | [5 empty] | 45000m | 1.8839e-06 | 0.00013378 | 0.0018839 | 0.13378 | [152 empty] | 1.7487e-06 | 7.243e-05 | 0.0017487 | 0.07243 | [7 empty] | 45000m | 3.9377e-07 | 1.1661e-05 | 0.00039377 | 0.011661
[5 empty] | 55000m | 0.00023181 | 0.0023868 | 0.23181 | 2.3868 | [5 empty] | 55000m | 9.4139e-06 | 0.0001186 | 0.0094139 | 0.1186 | [152 empty] | 8.5192e-06 | 6.2217e-05 | 0.0085192 | 0.062217 | [7 empty] | 55000m | 1.8211e-06 | 9.6145e-06 | 0.0018211 | 0.0096145
[5 empty] | 65000m | 0.00020953 | 0.0021579 | 0.20953 | 2.1579 | [5 empty] | 65000m | 8.5104e-06 | 0.00010723 | 0.0085104 | 0.10723 | [152 empty] | 7.5485e-06 | 5.4845e-05 | 0.0075485 | 0.054845 | [7 empty] | 65000m | 1.5874e-06 | 8.1947e-06 | 0.0015874 | 0.0081947
[5 empty] | 75000m | 0.00019173 | 0.0019749 | 0.19173 | 1.9749 | [5 empty] | 75000m | 7.7885e-06 | 9.8139e-05 | 0.0077885 | 0.098139 | [152 empty] | 6.8054e-06 | 4.9249e-05 | 0.0068054 | 0.049249 | [7 empty] | 75000m | 1.4134e-06 | 7.1662e-06 | 0.0014134 | 0.0071662
[5 empty] | 0 | 0 | 0 | 0 | 0 | [5 empty] | 0 | 0 | 0 | 0 | 0 | [152 empty] | 0 | 0 | 0 | 0 | [7 empty] | 0 | 0 | 0 | 0 | 0
[5 empty] | 0 | 0 | 0 | 0 | 0 | [5 empty] | 0 | 0 | 0 | 0 | 0 | [152 empty] | 0 | 0 | 0 | 0 | [7 empty] | 0 | 0 | 0 | 0 | 0
[5 empty] | 0 | 0 | 0 | 0 | 0 | [5 empty] | 0 | 0 | 0 | 0 | 0 | [152 empty] | 0 | 0 | 0 | 0 | [7 empty] | 0 | 0 | 0 | 0 | 0
[5 empty] | 0 | 0 | 0 | 0 | 0 | [5 empty] | 0 | 0 | 0 | 0 | 0 | [152 empty] | 0 | 0 | 0 | 0 | [7 empty] | 0 | 0 | 0 | 0 | 0
[5 empty] | 0 | 0 | 0 | 0 | 0 | 0 | 0 |  |  |  | 0 | 0 | 0 | 0 | 0 | 0 | 0 | [150 empty] | 0 | 0 | 0 | 0 | 0 | 0 | [5 empty] | 0 | 0 | 0 | 0 | 0 | 0 | 0
[5 empty] | 0 | 0 | 0 | 0 | 0 | 0 | 0 |  |  |  | 0 | 0 | 0 | 0 | 0 | 0 | 0 | [150 empty] | 0 | 0 | 0 | 0 | 0 | 0 | [5 empty] | 0 | 0 | 0 | 0 | 0 | 0 | 0
[5 empty] | 0 | 0 | 0 | 0 | 0 | 0 | 0 |  |  |  | 0 | 0 | 0 | 0 | 0 | 0 | 0 | [150 empty] | 0 | 0 | 0 | 0 | 0 | 0 | [5 empty] | 0 | 0 | 0 | 0 | 0 | 0 | 0
[5 empty] | 0 | 0 | 0 | 0 | 0 | 0 | 0 |  |  |  | 0 | 0 | 0 | 0 | 0 | 0 | 0 | [150 empty] | 0 | 0 | 0 | 0 | 0 | 0 | [5 empty] | 0 | 0 | 0 | 0 | 0 | 0 | 0
[5 empty] | 0 | 0 | 0 | 0 | 0 | 0 | 0 |  |  |  | 0 | 0 | 0 | 0 | 0 | 0 | 0 | [150 empty] | 0 | 0 | 0 | 0 | 0 | 0 | [5 empty] | 0 | 0 | 0 | 0 | 0 | 0 | 0
[5 empty] | 0 | 0 | 0 | 0 | 0 | 0 | 0 |  |  |  | 0 | 0 | 0 | 0 | 0 | 0 | 0 | [150 empty] | 0 | 0 | 0 | 0 | 0 | 0 | [5 empty] | 0 | 0 | 0 | 0 | 0 | 0 | 0
[7 empty] | 200m |  | 300m |  | 500m |  | 1500m |  |  |  | 200m |  | 300m |  | 500m
[7 empty] | 有效 | 甲状腺 | 有效 | 甲状腺 | 有效 | 甲状腺 | 有效 | 甲状腺 |  |  | 有效 | 甲状腺 | 有效 | 甲状腺 | 有效 | 甲状腺
[7 empty] | 0 | 0 | 0 | 0 | 6.7477 | 470.767 | 2.2351 | 171.9522 |  |  | 0 | 0 | 0 | 0 | 0.26968 | 23.3908
[7 empty] | 有效 |  |  |  | 甲状腺 | [5 empty] | 有效 |  |  |  | 甲状腺
[7 empty] | 200m | 300m | 500m | 1500m | 200m | 300m | 500m | 1500m |  |  | 200m | 300m | 500m | 1500m | 200m | 300m
[7 empty] | 0 | 0 | 6.7477 | 2.2351 | 0 | 0 | 470.767 | 171.9522 |  |  | 0 | 0 | 0.26968 | 0 | 0 | 0
[7 empty] | 200m |  | 300m |  | 500m |  | 1500m |  |  |  | 200m |  | 300m |  | 500m
[5 empty] | 升温比例 | 安全壳泄漏率 | 有效 | 甲状腺 | 有效 | 甲状腺 | 有效 | 甲状腺 | 有效 | 甲状腺 | 升温比例 | 安全壳泄漏率 | 有效 | 甲状腺 | 有效 | 甲状腺 | 有效 | 甲状腺
[5 empty] | 30%-15%-5%-1%-1% | 10% | [8 empty] | 30%-15%-5%-1%-1% | 10%
[5 empty] | 30%-15%-5%-1%-1% | 10% | [8 empty] | 30%-15%-5%-1%-1% | 10%
[5 empty] | 30%-15%-5%-1%-1% | 10% | [8 empty] | 30%-15%-5%-1%-1% | 10%
[5 empty] | 30%-15%-5%-1%-1% | 10% | [8 empty] | 30%-15%-5%-1%-1% | 10%
[5 empty] | 30%-15%-10%-10%-10% | 10% | [8 empty] | 30%-15%-10%-10%-10% | 10%
[5 empty] | 30%-15%-10%-10%-10% | 10% | [8 empty] | 30%-15%-10%-10%-10% | 10%
[5 empty] | 30%-15%-10%-10%-10% | 10% | [8 empty] | 30%-15%-10%-10%-10% | 10%

## 进水蒸发器联箱(回座)-源项
事故类型 | 进水类 |  |  |  |  | 事故源项 | 无过滤 | [8 empty] | 有过滤 | [7 empty] | 正常源项 |  |  |  |  | 事故源项 | [9 empty] | 瞬时释放 | [5 empty] | 升温释放 | [126 empty] | HTR-PM FSAR |  |  |  |  | 比例 | [6 empty] | CX PSAR-A | [6 empty] | 比例
事故进程 | DN65 | [39 empty] | 瞬时泄压比例 |  | 安全壳瞬时泄压 |  | 第一时段h | t0/h | t1/h |  |  | 泄压速率 | 升温比例 | 安全壳泄漏率/d | [13 empty] | 第二时段/h | t0/h | t1/h |  |  | 泄压速率 | 升温比例 | 安全壳泄漏率/d | [13 empty] | 第三时段/h | t0/h | t1/h |  |  | 泄压速率 | 升温比例 | 安全壳泄漏率/d | [13 empty] | 第四时段/h | t0/h | t1/h |  |  | 泄压速率 | 升温比例 | 安全壳泄漏率/d | [13 empty] | 第五时段/h | t0/h | t1/h |  |  | 泄压速率 | 升温比例 | 安全壳泄漏率/d | [13 empty] | 第六时段/h | t0/h | t1/h |  |  | 泄压速率 | 升温比例 | 安全壳泄漏率/d
[29 empty] | 破口相关 |  | 进水相关 | [9 empty] | 17.86% |  | 100% |  | 2 | 0 | 2 |  |  | 0 | 1e-13% | 1e+20 | [13 empty] | 6 | 2 | 8 |  |  | 0 | 1e-13% | 1e+20 | [13 empty] | 16 | 8 | 24 |  |  | 0 | 1e-13% | 1e+20 | [13 empty] | 24 | 24 | 48 |  |  | 0 | 1e-13% | 1e+20 | [13 empty] | 48 | 48 | 96 |  |  | 0 | 1e-13% | 1e+20 | [13 empty] | 624 | 96 | 720 |  |  | 0 | 1e-13% | 1e+20
源项 | 计算参数 | 数值 | 单位 | 说明 | 核素 | 瞬时释放 | 0-2h释放 | 2-8h释放 | 8-24h释放 | 1-4天释放 | 4-30天释放 | 合计 | 瞬时总量 |  | 核素 | 瞬时释放 | 0-2h释放 | 2-8h释放 | 8-24h释放 | 1-4天释放 | 4-30天释放 | 合计 | 衰变常数λ | 堆芯总量,bq | 正常工况安全壳内剂量 | 冷却剂中稳态平衡量,bq | 氦净化系统低温吸附器和分子筛上的量 | 一回路表面沉积量 | 一回路表面解吸附释放量 | 石墨粉尘载带释放量 | 蒸发器表面沉积解吸因子 | 蒸发器表面沉积冲刷释放 | 燃料颗粒外的释放份额 | 元件外释放份额 | 腐蚀的燃料元件基体石墨的释放 | 水/汽反应导致破损颗粒的释放 | 泄压前燃料释放率 | 泄压前一回路升温附加释放量 | 泄压时燃料总量A | 泄压前一回路总量 | 泄压后一回路总量B | 泄压前安全壳总量 | 泄压后安全壳总量C | 瞬时释放量 | 时段长度T,s | 起始燃料总量A0 | 起始一回路总量B0 | 起始安全壳总量C0 | 起始环境总量D0 | 燃料向一回路释放率r, s-1 | 一回路向安全壳释放率f, s-1 | 安全壳向环境释放率w, s-1 | 临时变量R | 临时变量F | 临时变量W | 临时变量X | 临时变量Y | 临时变量Z | 结束燃料总量A(T) | 结束一回路总量B(T) | 结束安全壳总量C(T) | 结束环境总量D(T) | 燃料向一回路释放量AB（T) | 一回路向安全壳释放量BC（T) | 安全壳向环境释放量CD（T) | 时段长度T,s | 起始燃料总量A0 | 起始一回路总量B0 | 起始安全壳总量C0 | 起始环境总量D0 | 燃料向一回路释放率r, s-1 | 一回路向安全壳释放率f, s-1 | 安全壳向环境释放率w, s-1 | 临时变量R | 临时变量F | 临时变量W | 临时变量X | 临时变量Y | 临时变量Z | 结束燃料总量A(T) | 结束一回路总量B(T) | 结束安全壳总量C(T) | 结束环境总量D(T) | 燃料向一回路释放量AB（T) | 一回路向安全壳释放量BC（T) | 安全壳向环境释放量CD（T) | 时段长度T,s | 起始燃料总量A0 | 起始一回路总量B0 | 起始安全壳总量C0 | 起始环境总量D0 | 燃料向一回路释放率r, s-1 | 一回路向安全壳释放率f, s-1 | 安全壳向环境释放率w, s-1 | 临时变量R | 临时变量F | 临时变量W | 临时变量X | 临时变量Y | 临时变量Z | 结束燃料总量A(T) | 结束一回路总量B(T) | 结束安全壳总量C(T) | 结束环境总量D(T) | 燃料向一回路释放量AB（T) | 一回路向安全壳释放量BC（T) | 安全壳向环境释放量CD（T) | 时段长度T,s | 起始燃料总量A0 | 起始一回路总量B0 | 起始安全壳总量C0 | 起始环境总量D0 | 燃料向一回路释放率r, s-1 | 一回路向安全壳释放率f, s-1 | 安全壳向环境释放率w, s-1 | 临时变量R | 临时变量F | 临时变量W | 临时变量X | 临时变量Y | 临时变量Z | 结束燃料总量A(T) | 结束一回路总量B(T) | 结束安全壳总量C(T) | 结束环境总量D(T) | 燃料向一回路释放量AB（T) | 一回路向安全壳释放量BC（T) | 安全壳向环境释放量CD（T) | 时段长度T,s | 起始燃料总量A0 | 起始一回路总量B0 | 起始安全壳总量C0 | 起始环境总量D0 | 燃料向一回路释放率r, s-1 | 一回路向安全壳释放率f, s-1 | 安全壳向环境释放率w, s-1 | 临时变量R | 临时变量F | 临时变量W | 临时变量X | 临时变量Y | 临时变量Z | 结束燃料总量A(T) | 结束一回路总量B(T) | 结束安全壳总量C(T) | 结束环境总量D(T) | 燃料向一回路释放量AB（T) | 一回路向安全壳释放量BC（T) | 安全壳向环境释放量CD（T) | 时段长度T,s | 起始燃料总量A0 | 起始一回路总量B0 | 起始安全壳总量C0 | 起始环境总量D0 | 燃料向一回路释放率r, s-1 | 一回路向安全壳释放率f, s-1 | 安全壳向环境释放率w, s-1 | 临时变量R | 临时变量F | 临时变量W | 临时变量X | 临时变量Y | 临时变量Z | 结束燃料总量A(T) | 结束一回路总量B(T) | 结束安全壳总量C(T) | 结束环境总量D(T) | 燃料向一回路释放量AB（T) | 一回路向安全壳释放量BC（T) | 安全壳向环境释放量CD（T) |  | 瞬时释放 | 0-8h | 8-24h | 1-3 天 | 总计 | 瞬时释放 | 0-8h | 8-24h | 1-3 天 | 3天合计 | 合计 |  | 破口瞬时释放 | 0-8h | 8-24h | 1-2天 | 2-4天 | 4-30天 | 释放总量 | 破口瞬时释放 | 0-8h | 8-24h | 1-4天 | 4-30天 | 释放总量 | λ | T
放射性来源 | 一回路稳态释放 | 100% | 份额 |  | Kr-83m | 797273885.4137 | 6.6572e-06 | 8.3884e-06 | 1.3433e-06 | 8.1415e-09 | 3.2683e-21 | 797273885.4137 | 797273885.4137 |  | Kr-83m | 797273885.4137 | 6.6572e-06 | 8.3884e-06 | 1.3433e-06 | 8.1415e-09 | 3.2683e-21 | 797273885.4137 | 0.00010521 | 23500000000000000 | 0 | 4250000000 | 179000000 | [7 empty] | 3438050 | 98700000000 | 1.7206e-10 | 40391217.9814 | 23475287807152500 | 4464733758.3166 | 3667459872.903 | 797273885.4137 | 0 | 797273885.4137 | 7200 | 23475287807152500 | 3667459872.903 | 0 | 0 | 7.8904e-11 | 1.3878e-19 | 1157407407407410 | 0.46882 | 0.46882 | 0 | 1852283.074 | -4.3974e-25 | -1.7588e-09 | 11005661418611400 | 7971752572 | 9.5585e-25 | -9.5585e-25 | 9351421017.6649 | 6.6572e-06 | 6.6572e-06 | 21600 | 11005661418611400 | 7971752572 | 9.5585e-25 | -9.5585e-25 | 1.7206e-10 | 4.6259e-20 | 1157407407407410 | 0.10304 | 0.10304 | 0 | 1893618.4218 | 6.3723e-25 | -2.6886e-10 | 1134046706221640 | 5036079277.25 | 2.0128e-25 | -0.75 | 16143274190.2029 | 8.3884e-06 | 8.3884e-06 | 57600 | 1134046706221640 | 5036079277.25 | 2.0128e-25 | -0.75 | 2.9458e-10 | 1.7347e-20 | 1157407407407410 | 0.0023337 | 0.0023337 | 0 | 334072.978 | 1.258e-25 | -5.8887e-11 | 2.6465e+12 | 56658415.6606 | 8.492e-28 | -0.0019531 | 3167755517.5571 | 1.3433e-06 | 1.3433e-06 | 86400 | 2.6465e+12 | 56658415.6606 | 8.492e-28 | -0.0019531 | 6.9272e-10 | 1.1565e-20 | 1157407407407410 | 0.00011273 | 0.00011274 | 0 | 1833.316 | 2.8307e-28 | -1.6695e-11 | 298336893.8097 | 24243.9076 | 2.4225e-31 | -5.3644e-07 | 17422253.515 | 8.1401e-09 | 8.1401e-09 | 172800 | 298336893.8097 | 24243.9076 | 2.4225e-31 | -5.3644e-07 | 6.9272e-10 | 5.7824e-21 | 1157407407407410 | 1.2708e-08 | 1.271e-08 | 0 | 0.20668 | 1.2112e-31 | -8.3473e-12 | 3.7913 | 0.00076198 | 3.8069e-39 | -1.0214e-14 | 1964.2326 | 1.4404e-12 | 1.4404e-12 | 2246400 | 3.7913 | 0.00076198 | 3.8069e-39 | -1.0214e-14 | 3.0835e-10 | 4.448e-22 | 1157407407407410 | 2.2563e-103 | 2.2579e-103 | 0 | 1.1693e-09 | 3.514e-39 | -1.4425e-12 | 8.5544e-103 | 7.648e-106 | 2.9392e-142 | -3.0733e-117 | 1.1111e-05 | 3.2683e-21 | 3.2683e-21 | Kr-83m | 5560000000 | 3000000000 | 217000000 | 395000 | 8780000000 | 14.34% | 5.015e-13% | 6.19e-13% | 2.061e-12% | 9.081% | 9.081% |  | 1129063323.1574 | 140440921.9328 | 12115600.5688 | 33581.6637 | 57.1974 | 4.3111e-08 | 1281653484.5201 | 70.61% | 1.071e-11% | 1.109e-11% | 2.42e-11% | 7.581e-12% | 62.21% | 0.00010521 | 6588
| 沉积解吸 | 0 | 倍稳态 |  | Kr-85 | 192198687.5705 | 8.8742e-07 | 1.013e-06 | 1.6926e-06 | 1.2454e-05 | 3.5285e-05 | 192198687.5705 | 192198687.5705 |  | Kr-85 | 192198687.5705 | 8.8742e-07 | 1.013e-06 | 1.6926e-06 | 1.2454e-05 | 3.5285e-05 | 192198687.5705 | 2.0421e-09 | 1860000000000000 | 0 | 46200000 | 1030000000 | [5 empty] | 0.00066 | 5.457e-05 | 2353548.582 | 87420000000 | 6.0577e-12 | 112672.3714 | 1859999962017490 | 1076312650.3947 | 884113962.8242 | 192198687.5705 | 0 | 192198687.5705 | 7200 | 1859999962017490 | 884113962.8242 | 0 | 0 | 6.0063e-13 | 1.3878e-19 | 1157407407407410 | 0.99999 | 0.99999 | 0 | 1117.1794 | -1.0601e-25 | -2.3105e-07 | 1859972606765670 | 892144533.25 | 1.0697e-25 | -1.0697e-25 | 8043628.5354 | 8.8742e-07 | 8.8742e-07 | 21600 | 1859972606765670 | 892144533.25 | 1.0697e-25 | -1.0697e-25 | 6.0577e-12 | 4.6259e-20 | 1157407407407410 | 0.99996 | 0.99996 | 0 | 11267.0966 | 7.1315e-26 | -7.6365e-09 | 1859890324195310 | 1135463601 | 4.5382e-26 | -4.5382e-26 | 243363785.5796 | 1.013e-06 | 1.013e-06 | 57600 | 1859890324195310 | 1135463601 | 4.5382e-26 | -4.5382e-26 | 1.0428e-11 | 1.7347e-20 | 1157407407407410 | 0.99988 | 0.99988 | 0 | 19395.3011 | 2.8364e-26 | -1.6635e-09 | 1859670453645490 | 2252366983.5 | 3.3759e-26 | -3.3759e-26 | 1117102628.7011 | 1.6926e-06 | 1.6926e-06 | 86400 | 1859670453645490 | 2252366983.5 | 3.3759e-26 | -3.3759e-26 | 1.9823e-11 | 1.1565e-20 | 1157407407407410 | 0.99982 | 0.99982 | 0 | 36863.4918 | 1.1253e-26 | -5.8342e-10 | 1859339187376920 | 5436406837 | 5.4321e-26 | -0.25 | 3184718153.5809 | 3.8414e-06 | 3.8414e-06 | 172800 | 1859339187376920 | 5436406837 | 5.4321e-26 | -0.25 | 1.9823e-11 | 5.7824e-21 | 1157407407407410 | 0.99964 | 0.99965 | 0 | 36856.9884 | 2.716e-26 | -2.9171e-10 | 1858676831856350 | 11801099917 | 5.8958e-26 | -0.25 | 6367734510.3916 | 8.6122e-06 | 8.6122e-06 | 2246400 | 1858676831856350 | 11801099917 | 5.8958e-26 | -0.25 | 1.131e-11 | 4.448e-22 | 1157407407407410 | 0.9954 | 0.99542 | 0 | 21021.4103 | 5.4423e-26 | -3.9329e-11 | 1850123030850060 | 58752561072 | 2.2579e-26 | -2.2579e-26 | 47113452233.9378 | 3.5285e-05 | 3.5285e-05 | Kr-85 | 1710000000 | 34200000 | 98400000 | 246000000 | 2090000000 | 11.24% | 5.557e-12% | 1.72e-12% | 5.062e-12% | 9.196% | 9.196% |  | 344912399.1378 | 48589529.5623 | 104276496.3077 | 150434983.7596 | 286420913.4464 | 1510069381.5483 | 2444703703.7621 | 55.72% | 3.911e-12% | 1.623e-12% | 2.851e-12% | 2.337e-12% | 7.862% | 2.0421e-09 | 339433500
| 粉尘载带 | 0 | 倍失压 | 1/500,碘10/500 | Kr-85m | 3490049630.5549 | 2.3593e-05 | 5.0915e-05 | 4.5003e-05 | 1.0045e-05 | 3.1774e-11 | 3490049630.555 | 3490049630.5549 |  | Kr-85m | 3490049630.5549 | 2.3593e-05 | 5.0915e-05 | 4.5003e-05 | 1.0045e-05 | 3.1774e-11 | 3490049630.555 | 4.2978e-05 | 65900000000000000 | 0 | 17900000000 | 1580000000 | [7 empty] | 9641170 | 276780000000 | 1.1029e-10 | 72648222.4933 | 65871683665177296 | 19544277931.1072 | 16054228300.5523 | 3490049630.5549 | 0 | 3490049630.5549 | 7200 | 65871683665177296 | 16054228300.5523 | 0 | 0 | 5.0676e-11 | 1.3878e-19 | 1157407407407410 | 0.73386 | 0.73386 | 0 | 3338116.6859 | -1.925e-24 | -2.7385e-09 | 48340397211448400 | 29419353808 | 3.5275e-24 | 8 | 20671451430.5464 | 2.3593e-05 | 2.3593e-05 | 21600 | 48340397211448400 | 29419353808 | 3.5275e-24 | 8 | 1.1029e-10 | 4.6259e-20 | 1157407407407410 | 0.39522 | 0.39522 | 0 | 5331343.6846 | 2.3517e-24 | -4.1944e-10 | 19104866501343900 | 57138856304 | 2.2837e-24 | -2.2837e-24 | 75022429212.6271 | 5.0915e-05 | 5.0915e-05 | 57600 | 19104866501343900 | 57138856304 | 2.2837e-24 | -2.2837e-24 | 1.8808e-10 | 1.7347e-20 | 1157407407407410 | 0.084118 | 0.084119 | 0 | 3593247.3195 | 1.4273e-24 | -9.2233e-11 | 1607060309021630 | 22216451615.5 | 3.3298e-25 | 0.75 | 76573510755.5517 | 4.5003e-05 | 4.5003e-05 | 86400 | 1607060309021630 | 22216451615.5 | 3.3298e-25 | 0.75 | 4.3655e-10 | 1.1565e-20 | 1157407407407410 | 0.024396 | 0.024397 | 0 | 701578.9116 | 1.1099e-25 | -2.6491e-11 | 3.9206e+13 | 2020838599.7969 | 2.0192e-26 | 0.023438 | 15925556953.1547 | 9.7198e-06 | 9.7198e-06 | 172800 | 3.9206e+13 | 2020838599.7969 | 2.0192e-26 | 0.023438 | 4.3655e-10 | 5.7824e-21 | 1157407407407410 | 0.00059518 | 0.00059522 | 0 | 17116.5343 | 1.0096e-26 | -1.3246e-11 | 23334632168.91 | 2963198.2313 | 1.4804e-29 | 1.1444e-05 | 398002256.2944 | 3.2504e-07 | 3.2504e-07 | 2246400 | 23334632168.91 | 2963198.2313 | 1.4804e-29 | 1.1444e-05 | 1.969e-10 | 4.448e-22 | 1157407407407410 | 1.1766e-42 | 1.1771e-42 | 0 | 4.5952 | 1.3665e-29 | -2.259e-12 | 2.7456e-32 | 1.5635e-35 | 6.0086e-72 | -1.6421e-47 | 106906.3957 | 3.1774e-11 | 3.1774e-11 | Kr-85m | 25800000000 | 10200000000 | 5430000000 | 383000000 | 41900000000 | 13.53% | 7.305e-13% | 8.288e-13% | 2.623e-12% | 8.329% | 8.329% |  | 5259743761.7949 | 976546118.3422 | 622523452.6016 | 64174600.638 | 3576578.0575 | 836.7026 | 6926565348.137 | 66.35% | 7.63e-12% | 7.229e-12% | 1.483e-11% | 3.798e-12% | 50.39% | 4.2978e-05 | 16128
| 氦净化解吸 | 100% | 份额 |  | Kr-87 | 3607450840.8969 | 3.1955e-05 | 2.5334e-05 | 1.4276e-06 | 6.3641e-10 | 1.736e-27 | 3607450840.897 | 3607450840.8969 |  | Kr-87 | 3607450840.8969 | 3.1955e-05 | 2.5334e-05 | 1.4276e-06 | 6.3641e-10 | 1.736e-27 | 3607450840.897 | 0.00015141 | 1.29e+17 | 0 | 19400000000 | 567000000 | [7 empty] | 18872700 | 541800000000 | 2.0569e-10 | 264933528.4488 | 1.288e+17 | 20201724709.0227 | 16594273868.1258 | 3607450840.8969 | 0 | 3607450840.8969 | 7200 | 1.288e+17 | 16594273868.1258 | 0 | 0 | 9.427e-11 | 1.3878e-19 | 1157407407407410 | 0.33617 | 0.33617 | 0 | 12142433.6619 | -1.9897e-24 | -1.4721e-09 | 43300228370474304 | 34968270832 | 4.1928e-24 | -16 | 53236939591.0525 | 3.1955e-05 | 3.1955e-05 | 21600 | 43300228370474304 | 34968270832 | 4.1928e-24 | -16 | 2.0569e-10 | 4.6259e-20 | 1157407407407410 | 0.03799 | 0.03799 | 0 | 8906259.0737 | 2.7952e-24 | -2.249e-10 | 1644989935195360 | 8636869407.25 | 3.452e-25 | -0.75 | 56587974424.6134 | 2.5334e-05 | 2.5334e-05 | 57600 | 1644989935195360 | 8636869407.25 | 3.452e-25 | -0.75 | 3.5257e-10 | 1.7347e-20 | 1157407407407410 | 0.0001631 | 0.0001631 | 0 | 579969.9077 | 2.1575e-25 | -4.9203e-11 | 268300238897.289 | 6857351.662 | 1.0278e-28 | 0.00015259 | 3829849044.3002 | 1.4276e-06 | 1.4276e-06 | 86400 | 268300238897.289 | 6857351.662 | 1.0278e-28 | 0.00015259 | 8.322e-10 | 1.1565e-20 | 1157407407407410 | 2.0829e-06 | 2.0831e-06 | 0 | 223.2864 | 3.4259e-29 | -1.3897e-11 | 558842.9587 | 54.4678 | 5.4424e-34 | -2.3283e-10 | 1474681.1541 | 6.3641e-10 | 6.3641e-10 | 172800 | 558842.9587 | 54.4678 | 5.4424e-34 | -2.3283e-10 | 8.322e-10 | 5.7824e-21 | 1157407407407410 | 4.3385e-12 | 4.3391e-12 | 0 | 0.00046512 | 2.7212e-34 | -6.9483e-12 | 2.4245e-06 | 5.8503e-10 | 2.9228e-45 | -3.8116e-21 | 3.0716 | 2.1975e-15 | 2.1975e-15 | 2246400 | 2.4245e-06 | 5.8503e-10 | 2.9228e-45 | -3.8116e-21 | 3.6903e-10 | 4.448e-22 | 1157407407407410 | 1.9313e-148 | 1.9329e-148 | 0 | 8.9493e-16 | 2.698e-45 | -1.2053e-12 | 4.6824e-154 | 5.014e-157 | 1.9269e-193 | -1.1261e-168 | 5.9092e-12 | 1.736e-27 | 1.736e-27 | Kr-87 | 27500000000 | 14800000000 | 275000000 | 35400 | 42600000000 | 13.12% | 3.871e-13% | 5.191e-13% | 1.798e-12% | 8.468% | 8.468% |  | 5569472797.165 | 501084525.3519 | 11010571.8989 | 2147.8838 | 0.34386 | 1.8227e-14 | 6081570042.6435 | 64.77% | 1.143e-11% | 1.297e-11% | 2.963e-11% | 9.524e-12% | 59.32% | 0.00015141 | 4578
| 沉积冲刷 | 100% | 份额 | 进水类 | Kr-88 | 7878628393.5946 | 5.9873e-05 | 0.00010845 | 4.579e-05 | 2.3196e-06 | 1.3515e-14 | 7878628393.5948 | 7878628393.5946 |  | Kr-88 | 7878628393.5946 | 5.9873e-05 | 0.00010845 | 4.579e-05 | 2.3196e-06 | 1.3515e-14 | 7878628393.5948 | 6.7796e-05 | 1.88e+17 | 0 | 41500000000 | 2390000000 | [7 empty] | 27504400 | 789600000000 | 1.3843e-10 | 260064621.8376 | 1.8787e+17 | 44120319004.1298 | 36241690610.5352 | 7878628393.5946 | 0 | 7878628393.5946 | 7200 | 1.8787e+17 | 36241690610.5352 | 0 | 0 | 6.3535e-11 | 1.3878e-19 | 1157407407407410 | 0.61377 | 0.61377 | 0 | 11936415.0569 | -4.3455e-24 | -2.1843e-09 | 1.1531e+17 | 74993016896 | 8.992e-24 | -8.992e-24 | 68000626590.9774 | 5.9873e-05 | 5.9873e-05 | 21600 | 1.1531e+17 | 74993016896 | 8.992e-24 | -8.992e-24 | 1.3843e-10 | 4.6259e-20 | 1157407407407410 | 0.23122 | 0.23122 | 0 | 15962040.9233 | 5.9946e-24 | -3.3418e-10 | 26661838819256200 | 97058813100 | 3.8792e-24 | -12 | 181003252578.364 | 0.00010845 | 0.00010845 | 57600 | 26661838819256200 | 97058813100 | 3.8792e-24 | -12 | 2.3659e-10 | 1.7347e-20 | 1157407407407410 | 0.02014 | 0.02014 | 0 | 6308075.3798 | 2.4245e-24 | -7.332e-11 | 536958278645593 | 9272392884.8125 | 1.3897e-25 | -0.4375 | 91170297551.4098 | 4.579e-05 | 4.579e-05 | 86400 | 536958278645593 | 9272392884.8125 | 1.3897e-25 | -0.4375 | 5.5324e-10 | 1.1565e-20 | 1157407407407410 | 0.002858 | 0.0028581 | 0 | 297072.5801 | 4.6325e-26 | -2.0904e-11 | 1.5346e+12 | 99859099.4939 | 9.9779e-28 | -0.00024414 | 4369219962.915 | 2.31e-06 | 2.31e-06 | 172800 | 1.5346e+12 | 99859099.4939 | 9.9779e-28 | -0.00024414 | 5.5324e-10 | 5.7824e-21 | 1157407407407410 | 8.1682e-06 | 8.169e-06 | 0 | 849.0771 | 4.989e-28 | -1.0452e-11 | 12535218.1319 | 2014.1745 | 1.0063e-32 | -1.4901e-08 | 12522964.2684 | 9.585e-09 | 9.585e-09 | 2246400 | 12535218.1319 | 2014.1745 | 1.0063e-32 | -1.4901e-08 | 2.4767e-10 | 4.448e-22 | 1157407407407410 | 7.2104e-67 | 7.2144e-67 | 0 | 0.0031051 | 9.2888e-33 | -1.7959e-12 | 9.0383e-60 | 6.4831e-63 | 2.4915e-99 | -2.1003e-74 | 45.7929 | 1.3515e-14 | 1.3515e-14 | Kr-88 | 57600000000 | 27800000000 | 6190000000 | 92200000 | 91600000000 | 13.68% | 6.055e-13% | 7.397e-13% | 2.516e-12% | 8.601% | 8.601% |  | 11687589379.7813 | 1864556818.922 | 498018847.6244 | 11239698.5198 | 134450.9375 | 0.17393 | 14061539195.9589 | 67.41% | 9.027e-12% | 9.194e-12% | 2.039e-11% | 7.77e-12% | 56.03% | 6.7796e-05 | 10224
| 水汽腐蚀 | 0 | 0或1 | 进水类 | Xe-131m | 1028444155.7754 | 4.7714e-06 | 5.1276e-06 | 6.7403e-06 | 3.2286e-05 | 3.2011e-05 | 1028444155.7755 | 1028444155.7754 |  | Xe-131m | 1028444155.7754 | 4.7714e-06 | 5.1276e-06 | 6.7403e-06 | 3.2286e-05 | 3.2011e-05 | 1028444155.7755 | 6.7758e-07 | 2500000000000000 | 0 | 939000000 | 4820000000 | [7 empty] | 365750 | 10500000000 | 1.3052e-11 | 326293.9918 | 2499983060579320 | 5759287272.3424 | 4730843116.5669 | 1028444155.7754 | 0 | 1028444155.7754 | 7200 | 2499983060579320 | 4730843116.5669 | 0 | 0 | 6.2348e-12 | 1.3878e-19 | 1157407407407410 | 0.99513 | 0.99513 | 0 | 15586.8769 | -5.6725e-25 | -2.2259e-08 | 2487816309363180 | 4819498708 | 5.7788e-25 | 0.5 | 111951993.7544 | 4.7714e-06 | 4.7714e-06 | 21600 | 2487816309363180 | 4819498708 | 5.7788e-25 | 0.5 | 1.3052e-11 | 4.6259e-20 | 1157407407407410 | 0.98547 | 0.98547 | 0 | 32470.6603 | 3.8525e-25 | -3.5443e-09 | 2451669817441200 | 5440650181.5 | 2.1745e-25 | 0.5 | 696257266.7032 | 5.1276e-06 | 5.1276e-06 | 57600 | 2451669817441200 | 5440650181.5 | 2.1745e-25 | 0.5 | 2.0493e-11 | 1.7347e-20 | 1157407407407410 | 0.96172 | 0.96172 | 0 | 50241.6866 | 1.3591e-25 | -8.465e-10 | 2357825067828080 | 8015543161 | 1.2014e-25 | 0.5 | 2838167973.109 | 6.7403e-06 | 6.7403e-06 | 86400 | 2357825067828080 | 8015543161 | 1.2014e-25 | 0.5 | 3.8054e-11 | 1.1565e-20 | 1157407407407410 | 0.94313 | 0.94314 | 0 | 89724.5024 | 4.0046e-26 | -3.0391e-10 | 2223746728086840 | 14871115514.5 | 1.4859e-25 | 0.5 | 7529605431.8856 | 1.1504e-05 | 1.1504e-05 | 172800 | 2223746728086840 | 14871115514.5 | 1.4859e-25 | 0.5 | 3.8054e-11 | 5.7824e-21 | 1157407407407410 | 0.8895 | 0.88951 | 0 | 84622.5733 | 7.4296e-26 | -1.5195e-10 | 1978029684778580 | 26234955863.5 | 1.3107e-25 | 0.5 | 13799040080.3839 | 2.0782e-05 | 2.0782e-05 | 2246400 | 1978029684778580 | 26234955863.5 | 1.3107e-25 | 0.5 | 2.153e-11 | 4.448e-22 | 1157407407407410 | 0.21824 | 0.21825 | 0 | 42587.875 | 1.2099e-25 | -2.0659e-11 | 431684247777864 | 26604853482.1875 | 1.0224e-26 | 0.0625 | 49133772123.8167 | 3.2011e-05 | 3.2011e-05 | Xe-131m | 9800000000 | 104000000 | 286000000 | 610000000 | 10800000000 | 10.49% | 9.518e-12% | 2.357e-12% | 5.293e-12% | 9.523% | 9.523% |  | 2024356782.1873 | 273034723.6115 | 538690477.3825 | 727048222.4462 | 1218894388.7323 | 3483403943.359 | 8265428537.7187 | 50.8% | 3.626e-12% | 1.251e-12% | 1.659e-12% | 9.19e-13% | 12.44% | 6.7758e-07 | 1022976
| 升温附加释放 | 1 | 0或1 |  | Xe-133 | 126443056493.778 | 0.00059343 | 0.00069168 | 0.0011302 | 0.0069009 | 0.0030539 | 126443056493.791 | 126443056493.778 |  | Xe-133 | 126443056493.778 | 0.00059343 | 0.00069168 | 0.0011302 | 0.0069009 | 0.0030539 | 126443056493.791 | 1.5301e-06 | 4.58e+17 | 0 | 216000000000 | 492000000000 | [7 empty] | 67005400 | 1923600000000 | 2.0077e-11 | 91949690.7503 | 4.5799e+17 | 708081116365.1591 | 581638059871.381 | 126443056493.778 | 0 | 126443056493.778 | 7200 | 4.5799e+17 | 581638059871.381 | 0 | 0 | 9.442e-12 | 1.3878e-19 | 1157407407407410 | 0.98904 | 0.98904 | 0 | 4324388.5301 | -6.9741e-23 | -1.4698e-08 | 4.5297e+17 | 606059725440 | 7.2669e-23 | 64 | 30964674320.6273 | 0.00059343 | 0.00059343 | 21600 | 4.5297e+17 | 606059725440 | 7.2669e-23 | 64 | 2.0077e-11 | 4.6259e-20 | 1157407407407410 | 0.96749 | 0.96749 | 0 | 9094232.0292 | 4.8446e-23 | -2.3041e-09 | 4.3825e+17 | 776405036480 | 3.1031e-23 | 64 | 193224380625.086 | 0.00069168 | 0.00069168 | 57600 | 4.3825e+17 | 776405036480 | 3.1031e-23 | 64 | 3.2587e-11 | 1.7347e-20 | 1157407407407410 | 0.91563 | 0.91564 | 0 | 14281319.22 | 1.9395e-23 | -5.3233e-10 | 4.0128e+17 | 1464108431936 | 2.1944e-23 | -2.1944e-23 | 787393205482.176 | 0.0011302 | 0.0011302 | 86400 | 4.0128e+17 | 1464108431936 | 2.1944e-23 | -2.1944e-23 | 6.4734e-11 | 1.1565e-20 | 1157407407407410 | 0.87616 | 0.87616 | 0 | 25976336.3243 | 7.3147e-24 | -1.7865e-10 | 3.5158e+17 | 3249202357504 | 3.2466e-23 | -3.2466e-23 | 2.1023e+12 | 0.0023975 | 0.0023975 | 172800 | 3.5158e+17 | 3249202357504 | 3.2466e-23 | -3.2466e-23 | 6.4734e-11 | 5.7824e-21 | 1157407407407410 | 0.76765 | 0.76766 | 0 | 22759478.0317 | 1.6233e-23 | -8.9325e-11 | 2.6989e+17 | 5513318722208 | 2.7545e-23 | -32 | 3.4558e+12 | 0.0045034 | 0.0045034 | 2246400 | 2.6989e+17 | 5513318722208 | 2.7545e-23 | -32 | 3.4187e-11 | 4.448e-22 | 1157407407407410 | 0.032149 | 0.032151 | 0 | 9226829.4962 | 2.5426e-23 | -1.3011e-11 | 8676591126371470 | 843617889710 | 3.2421e-25 | -3 | 5.8359e+12 | 0.0030539 | 0.0030539 | Xe-133 | 1110000000000 | 28400000000 | 75500000000 | 147000000000 | 1360000000000 | 11.39% | 4.525e-12% | 1.497e-12% | 4.694e-12% | 9.297% | 9.297% |  | 231785832414.554 | 32478017879.142 | 66666694493.7492 | 87000966144.7478 | 138678552968.198 | 255389809757.068 | 811999873657.459 | 54.55% | 3.957e-12% | 1.695e-12% | 3.058e-12% | 1.196e-12% | 15.57% | 1.5301e-06 | 452995.2
瞬时释放 | 一回路破口或开阀时刻 | 0.0027778 | h |  | Xe-133m | 2368514344.4051 | 1.1429e-05 | 1.5655e-05 | 3.284e-05 | 0.00019381 | 2.1837e-05 | 2368514344.4053 | 2368514344.4051 |  | Xe-133m | 2368514344.4051 | 1.1429e-05 | 1.5655e-05 | 3.284e-05 | 0.00019381 | 2.1837e-05 | 2368514344.4053 | 3.6633e-06 | 13200000000000000 | 0 | 6770000000 | 6490000000 | [7 empty] | 1931160 | 55440000000 | 3.1562e-11 | 4166067.8907 | 13199516458692700 | 13263680328.6684 | 10895165984.2633 | 2368514344.4051 | 0 | 2368514344.4051 | 7200 | 13199516458692700 | 10895165984.2633 | 0 | 0 | 1.4686e-11 | 1.3878e-19 | 1157407407407410 | 0.97397 | 0.97397 | 0 | 193846.7235 | -1.3064e-24 | -9.4497e-09 | 12855922855732900 | 11970921832 | 1.4354e-24 | -4 | 1377449891.3911 | 1.1429e-05 | 1.1429e-05 | 21600 | 12855922855732900 | 11970921832 | 1.4354e-24 | -4 | 3.1562e-11 | 4.6259e-20 | 1157407407407410 | 0.92392 | 0.92392 | 0 | 405762.573 | 9.5691e-25 | -1.4657e-09 | 11877876540239600 | 19157899528 | 7.657e-25 | -6 | 8426678009.4564 | 1.5655e-05 | 1.5655e-05 | 57600 | 11877876540239600 | 19157899528 | 7.657e-25 | -6 | 5.2408e-11 | 1.7347e-20 | 1157407407407410 | 0.80977 | 0.80977 | 0 | 622491.2474 | 4.7856e-25 | -3.3101e-10 | 9618331692947740 | 44548165074 | 6.6769e-25 | -4 | 32325175456.1566 | 3.284e-05 | 3.284e-05 | 86400 | 9618331692947740 | 44548165074 | 6.6769e-25 | -4 | 1.1091e-10 | 1.1565e-20 | 1157407407407410 | 0.72868 | 0.72869 | 0 | 1066740.0536 | 2.2256e-25 | -1.0428e-10 | 7008724181730520 | 99621991391 | 9.9542e-25 | -5 | 79004400624.6081 | 7.5548e-05 | 7.5548e-05 | 172800 | 7008724181730520 | 99621991391 | 9.9542e-25 | -5 | 1.1091e-10 | 5.7824e-21 | 1157407407407410 | 0.53098 | 0.53099 | 0 | 777323.8323 | 4.9771e-25 | -5.2138e-11 | 3721494728411000 | 124220108262 | 6.206e-25 | -2 | 99519024051.985 | 0.00011826 | 0.00011826 | 2246400 | 3721494728411000 | 124220108262 | 6.206e-25 | -2 | 5.4926e-11 | 4.448e-22 | 1157407407407410 | 0.00026673 | 0.00026676 | 0 | 204412.5084 | 5.7287e-25 | -8.0982e-12 | 992639899982.512 | 155622016.8207 | 5.9807e-29 | 0.00012207 | 55783145644.4185 | 2.1837e-05 | 2.1837e-05 | Xe-133m | 21400000000 | 1460000000 | 3100000000 | 4820000000 | 30800000000 | 11.07% | 1.855e-12% | 1.059e-12% | 4.021e-12% | 7.69% | 7.69% |  | 4481787365.1772 | 693942732.3947 | 1481088686.0754 | 1721788221.1992 | 2286593237.4502 | 1860976198.8839 | 12526176441.1805 | 52.85% | 3.903e-12% | 2.217e-12% | 4.835e-12% | 1.173e-12% | 18.91% | 3.6633e-06 | 189216
| 一回路破口隔离或关阀时刻 | 0.027778 | h |  | Xe-135 | 7939653913.322 | 4.6048e-05 | 9.9864e-05 | 0.00017638 | 0.00018569 | 1.4433e-07 | 7939653913.3225 | 7939653913.322 |  | Xe-135 | 7939653913.322 | 4.6048e-05 | 9.9864e-05 | 0.00017638 | 0.00018569 | 1.4433e-07 | 7939653913.3225 | 2.1066e-05 | 1.06e+17 | 0 | 37900000000 | 6490000000 | [7 empty] | 15507800 | 445200000000 | 7.682e-11 | 81412012.6869 | 1.0598e+17 | 44462061914.6033 | 36522408001.2813 | 7939653913.322 | 0 | 7939653913.322 | 7200 | 1.0598e+17 | 36522408001.2813 | 0 | 0 | 3.5348e-11 | 1.3878e-19 | 1157407407407410 | 0.85927 | 0.85927 | 0 | 3746137.2586 | -4.3792e-24 | -3.926e-09 | 91063297215552496 | 54558922240 | 6.5418e-24 | -6.5418e-24 | 25026305208.7713 | 4.6048e-05 | 4.6048e-05 | 21600 | 91063297215552496 | 54558922240 | 6.5418e-24 | -6.5418e-24 | 7.682e-11 | 4.6259e-20 | 1157407407407410 | 0.63443 | 0.63444 | 0 | 6995483.5565 | 4.3612e-24 | -6.0218e-10 | 57773670730457400 | 130478685792 | 5.215e-24 | -5.215e-24 | 121396085478.896 | 9.9864e-05 | 9.9864e-05 | 57600 | 57773670730457400 | 130478685792 | 5.215e-24 | -5.215e-24 | 1.3052e-10 | 1.7347e-20 | 1157407407407410 | 0.29719 | 0.29719 | 0 | 7540509.3627 | 3.2594e-24 | -1.3291e-10 | 17169574294490500 | 167855182748 | 2.5158e-24 | -2 | 251570745086.821 | 0.00017638 | 0.00017638 | 86400 | 17169574294490500 | 167855182748 | 2.5158e-24 | -2 | 2.9845e-10 | 1.1565e-20 | 1157407407407410 | 0.16201 | 0.16201 | 0 | 5124270.7868 | 8.3861e-25 | -3.875e-11 | 2781618551753980 | 98922103769.5 | 9.8843e-25 | -0.5 | 203837683110.864 | 0.00014975 | 0.00014975 | 172800 | 2781618551753980 | 98922103769.5 | 9.8843e-25 | -0.5 | 2.9845e-10 | 5.7824e-21 | 1157407407407410 | 0.026247 | 0.026248 | 0 | 830197.3008 | 4.9422e-25 | -1.9375e-11 | 7.3009e+13 | 6361797728.1562 | 3.1784e-26 | -0.015625 | 38373539575.3305 | 3.5941e-05 | 3.5941e-05 | 2246400 | 7.3009e+13 | 6361797728.1562 | 3.1784e-26 | -0.015625 | 1.3666e-10 | 4.448e-22 | 1157407407407410 | 2.8064e-21 | 2.8072e-21 | 0 | 9977.959 | 2.9339e-26 | -3.2549e-12 | 2.0489e-07 | 8.0767e-11 | 3.1039e-47 | -2.647e-22 | 473613738.9044 | 1.4433e-07 | 1.4433e-07 | Xe-135 | 59100000000 | 16900000000 | 20300000000 | 6450000000 | 103000000000 | 13.43% | 8.634e-13% | 8.689e-13% | 2.879e-12% | 7.708% | 7.708% |  | 12107517435.6001 | 2442318390.6705 | 3481234608.3211 | 1384659174.064 | 374626502.2796 | 6607156.7719 | 19796963267.7073 | 65.58% | 5.974e-12% | 5.067e-12% | 1.055e-11% | 2.184e-12% | 40.11% | 2.1066e-05 | 32904
| 一回路瞬时泄压比例 | 17.86% | 比例 |  | I-131 | 77686382243.4268 | 0.00035847 | 0.0003861 | 0.00053727 | 0.0029656 | 0.0020939 | 77686382243.4331 | 77686382243.4268 |  | I-131 | 77686382243.4268 | 1.7924e-05 | 1.9305e-05 | 2.6864e-05 | 0.00014828 | 0.0001047 | 77686382243.4271 | 9.9967e-07 | 2.27e+17 | 0 | 19600000 |  | 435000000000 | 0 | 0 | 100% | 435000000000 |  |  | 33210100 | 953400000000 | 1.255e-11 | 28489293.7019 | 2.27e+17 | 435043740563.19 | 357357358319.763 | 77686382243.4268 | 0 | 77686382243.4268 | 7200 | 2.27e+17 | 357357358319.763 | 0 | 0 | 3.3038e-12 | 1.3878e-19 | 1157407407407410 | 0.99283 | 0.99283 | 0 | 749951.1263 | -4.2849e-23 | -4.2006e-08 | 2.2537e+17 | 360155388224 | 4.3184e-23 | -32 | 5380253832.118 | 0.00035847 | 0.00035847 | 21600 | 2.2537e+17 | 360155388224 | 4.3184e-23 | -32 | 1.255e-11 | 4.6259e-20 | 1157407407407410 | 0.97864 | 0.97864 | 0 | 2828500.5298 | 2.8789e-23 | -3.6859e-09 | 2.2056e+17 | 412252395424 | 1.6477e-23 | -32 | 60440615200.0874 | 0.0003861 | 0.0003861 | 57600 | 2.2056e+17 | 412252395424 | 1.6477e-23 | -32 | 2.2425e-11 | 1.7347e-20 | 1157407407407410 | 0.94404 | 0.94405 | 0 | 4946006.3554 | 1.0298e-23 | -7.7356e-10 | 2.0821e+17 | 658133453408 | 9.8641e-24 | -32 | 276842351386.433 | 0.00053727 | 0.00053727 | 86400 | 2.0821e+17 | 658133453408 | 9.8641e-24 | -32 | 4.6474e-11 | 1.1565e-20 | 1157407407407410 | 0.91725 | 0.91725 | 0 | 9676632.6255 | 3.288e-24 | -2.4884e-10 | 1.9098e+17 | 1370551284640 | 1.3695e-23 | -1.3695e-23 | 800968531061.184 | 0.0010244 | 0.0010244 | 172800 | 1.9098e+17 | 1370551284640 | 1.3695e-23 | -1.3695e-23 | 4.6474e-11 | 5.7824e-21 | 1157407407407410 | 0.84135 | 0.84135 | 0 | 8875925.8061 | 6.8473e-24 | -1.2442e-10 | 1.6068e+17 | 2443539773216 | 1.2208e-23 | -32 | 1.4086e+12 | 0.0019412 | 0.0019412 | 2246400 | 1.6068e+17 | 2443539773216 | 1.2208e-23 | -32 | 2.3894e-11 | 4.448e-22 | 1157407407407410 | 0.10585 | 0.10586 | 0 | 3839518.2839 | 1.1269e-23 | -1.8615e-11 | 17008835592098300 | 1171667663432 | 4.5028e-25 | -8 | 3.4341e+12 | 0.0020939 | 0.0020939 | I-131 | 9930000000 | 10500000000 | 30700000000 | 62900000000 | 114000000000 | 782.3% | 7.091e-12% | 1.75e-12% | 4.715e-12% | 68.15% | 68.15% |  | 98301235.7097 | 1499248201.2518 | 6291027306.1764 | 10015619718.752 | 21912156382.3904 | 64569064125.0896 | 104385416969.37 | 79029% | 4.966e-11% | 8.54e-12% | 9.288e-12% | 3.243e-12% | 74.42% | 9.9967e-07 | 693377.3
| 厂房瞬时泄压/爆破比例 | 100% | 比例 |  | I-132 | 12499521902.7253 | 6.7223e-05 | 0.00010919 | 3.3916e-05 | 7.5019e-07 | 7.6434e-17 | 12499521902.7255 | 12499521902.7253 |  | I-132 | 12499521902.7253 | 3.3612e-06 | 5.4595e-06 | 1.6958e-06 | 3.7509e-08 | 3.8217e-18 | 12499521902.7253 | 8.3896e-05 | 3.35e+17 | 0 | 261000000 |  | 69400000000 | 0 | 0 | 100% | 69400000000 |  |  | 49010500 | 1407000000000 | 1.1793e-10 | 394740806.7084 | 3.3472e+17 | 69997322655.2614 | 57497800752.5361 | 12499521902.7253 | 0 | 12499521902.7253 | 7200 | 3.3472e+17 | 57497800752.5361 | 0 | 0 | 2.9631e-11 | 1.3878e-19 | 1157407407407410 | 0.54659 | 0.54659 | 0 | 9918077.0533 | -6.8942e-24 | -4.6835e-09 | 1.8296e+17 | 70460244416 | 8.4485e-24 | 32 | 53601235252.0369 | 6.7223e-05 | 6.7223e-05 | 21600 | 1.8296e+17 | 70460244416 | 8.4485e-24 | 32 | 1.1793e-10 | 4.6259e-20 | 1157407407407410 | 0.1633 | 0.1633 | 0 | 21576281.8487 | 5.6323e-24 | -3.9225e-10 | 29877016050582300 | 87613089892 | 3.5017e-24 | -4 | 215181098591.453 | 0.00010919 | 0.00010919 | 57600 | 29877016050582300 | 87613089892 | 3.5017e-24 | -4 | 2.2709e-10 | 1.7347e-20 | 1157407407407410 | 0.0079673 | 0.0079674 | 0 | 6784838.4629 | 2.1886e-24 | -7.6389e-11 | 238038647494779 | 3811726273.9062 | 5.713e-26 | -0.09375 | 80227412941.7649 | 3.3916e-05 | 3.3916e-05 | 86400 | 238038647494779 | 3811726273.9062 | 5.713e-26 | -0.09375 | 5.7681e-10 | 1.1565e-20 | 1157407407407410 | 0.00071114 | 0.00071117 | 0 | 137304.9784 | 1.9043e-26 | -2.005e-11 | 169277693121.171 | 11147168.6911 | 1.1138e-28 | -6.1035e-05 | 1635411779.1945 | 7.4934e-07 | 7.4934e-07 | 172800 | 169277693121.171 | 11147168.6911 | 1.1138e-28 | -6.1035e-05 | 5.7681e-10 | 5.7824e-21 | 1157407407407410 | 5.0571e-07 | 5.0576e-07 | 0 | 97.6473 | 5.5691e-29 | -1.0025e-11 | 85606.0085 | 14.1708 | 7.0798e-35 | -1.0186e-10 | 1163826.1518 | 8.4852e-10 | 8.4852e-10 | 2246400 | 85606.0085 | 14.1708 | 7.0798e-35 | -1.0186e-10 | 2.4077e-10 | 4.448e-22 | 1157407407407410 | 1.4161e-82 | 1.4168e-82 | 0 | 2.0614e-05 | 6.5352e-35 | -1.8474e-12 | 1.2122e-77 | 8.5661e-81 | 3.292e-117 | -2.4929e-92 | 0.24567 | 7.6434e-17 | 7.6434e-17 | I-132 | 5610000000 | 49800000000 | 7420000000 | 46100000 | 62900000000 | 222.8% | 3.542e-13% | 4.571e-13% | 1.627e-12% | 19.87% | 19.87% |  | 1207945712.8516 | 1952000830.1471 | 398464061.0293 | 3988575.672 | 24342.6357 | 0.00132 | 3562423522.3371 | 1035% | 9.038e-12% | 8.512e-12% | 1.869e-11% | 5.79e-12% | 350.9% | 8.3896e-05 | 8262
升温释放 |  |  |  |  | I-133 | 51120255290.4657 | 0.00024312 | 0.0003873 | 0.00092422 | 0.0032821 | 5.4689e-05 | 51120255290.4706 | 51120255290.4657 |  | I-133 | 51120255290.4657 | 1.2156e-05 | 1.9365e-05 | 4.6211e-05 | 0.0001641 | 2.7345e-06 | 51120255290.466 | 9.2568e-06 | 4.55e+17 | 0 | 119000000 |  | 286000000000 | 0 | 0 | 100% | 286000000000 |  |  | 66566500 | 1911000000000 | 3.9765e-11 | 180913787.8395 | 4.5496e+17 | 286273429626.608 | 235153174336.142 | 51120255290.4657 | 0 | 51120255290.4657 | 7200 | 4.5496e+17 | 235153174336.142 | 0 | 0 | 1.0104e-11 | 1.3878e-19 | 1157407407407410 | 0.93552 | 0.93552 | 0 | 4596687.5202 | -2.8196e-23 | -1.3736e-08 | 4.2562e+17 | 250953591488 | 3.009e-23 | -3.009e-23 | 32017323260.4189 | 0.00024312 | 0.00024312 | 21600 | 4.2562e+17 | 250953591488 | 3.009e-23 | -3.009e-23 | 3.9765e-11 | 4.6259e-20 | 1157407407407410 | 0.81877 | 0.81877 | 0 | 16924921.9654 | 2.006e-23 | -1.1633e-09 | 3.4849e+17 | 504800432576 | 2.0176e-23 | 64 | 331348795786.504 | 0.0003873 | 0.0003873 | 57600 | 3.4849e+17 | 504800432576 | 2.0176e-23 | 64 | 7.5263e-11 | 1.7347e-20 | 1157407407407410 | 0.58673 | 0.58673 | 0 | 26228252.1817 | 1.261e-23 | -2.3049e-10 | 2.0447e+17 | 1182579594432 | 1.7725e-23 | 64 | 1.171e+12 | 0.00092422 | 0.00092422 | 86400 | 2.0447e+17 | 1182579594432 | 1.7725e-23 | 64 | 1.8097e-10 | 1.1565e-20 | 1157407407407410 | 0.44942 | 0.44943 | 0 | 37002775.429 | 5.9082e-24 | -6.3905e-11 | 91891959343799392 | 1968293033168 | 1.9667e-23 | 48 | 2.2008e+12 | 0.0017679 | 0.0017679 | 172800 | 91891959343799392 | 1968293033168 | 1.9667e-23 | 48 | 1.8097e-10 | 5.7824e-21 | 1157407407407410 | 0.20198 | 0.20198 | 0 | 16629990.3527 | 9.8336e-24 | -3.1952e-11 | 18560057841317000 | 977972460800 | 4.886e-24 | 12 | 1.4336e+12 | 0.0015142 | 0.0015142 | 2246400 | 18560057841317000 | 977972460800 | 4.886e-24 | 12 | 7.9884e-11 | 4.448e-22 | 1157407407407410 | 9.3116e-10 | 9.3132e-10 | 0 | 1482729.3986 | 4.5101e-24 | -5.5681e-12 | 17282299.2432 | 4012.4184 | 1.542e-33 | -3.7253e-09 | 160167959050.438 | 5.4689e-05 | 5.4689e-05 | I-133 | 6790000000 | 47700000000 | 98100000000 | 85000000000 | 238000000000 | 752.9% | 1.322e-12% | 9.421e-13% | 3.861e-12% | 21.48% | 21.48% |  | 495073067.8707 | 4405444796.1123 | 14977012891.4363 | 13784979385.1915 | 12132529645.6464 | 2325933648.1424 | 48120973434.3997 | 10326% | 1.431e-11% | 6.171e-12% | 1.266e-11% | 2.351e-12% | 106.2% | 9.2568e-06 | 74880
0-2h | 一回路泄压速率 | 0 | /s | 是否有泄压，如有根据破口大小 | I-134 | 12136152967.8541 | 6.0311e-05 | 2.7592e-05 | 4.3734e-07 | 4.3932e-12 | 2.5956e-37 | 12136152967.8542 | 12136152967.8541 |  | I-134 | 12136152967.8541 | 3.0156e-06 | 1.3796e-06 | 2.1867e-08 | 2.1966e-13 | 1.2978e-38 | 12136152967.8541 | 0.00022005 | 5.26e+17 | 0 | 653000000 |  | 66500000000 | 0 | 0 | 100% | 66500000000 |  |  | 76953800 | 2209200000000 | 1.8235e-10 | 957062136.4308 | 5.2484e+17 | 67962456619.9828 | 55826303652.1287 | 12136152967.8541 | 0 | 12136152967.8541 | 7200 | 5.2484e+17 | 55826303652.1287 | 0 | 0 | 4.572e-11 | 1.3878e-19 | 1157407407407410 | 0.20508 | 0.20508 | 0 | 23996081.1129 | -6.6938e-24 | -3.0354e-09 | 1.0764e+17 | 46881763808 | 5.6213e-24 | 16 | 86685536414.0549 | 6.0311e-05 | 6.0311e-05 | 21600 | 1.0764e+17 | 46881763808 | 5.6213e-24 | 16 | 1.8235e-10 | 4.6259e-20 | 1157407407407410 | 0.0086257 | 0.0086257 | 0 | 19627799.7361 | 3.7475e-24 | -2.5368e-10 | 928440322457556 | 4061334780.625 | 1.6232e-25 | 0.875 | 88428820711.6136 | 2.7592e-05 | 2.7592e-05 | 57600 | 928440322457556 | 4061334780.625 | 1.6232e-25 | 0.875 | 3.5226e-10 | 1.7347e-20 | 1157407407407410 | 3.1293e-06 | 3.1293e-06 | 0 | 327056.7644 | 1.0145e-25 | -4.9245e-11 | 2905338168.3989 | 71660.2128 | 1.074e-30 | 5.2452e-06 | 1486292460.2155 | 4.3734e-07 | 4.3734e-07 | 86400 | 2905338168.3989 | 71660.2128 | 1.074e-30 | 5.2452e-06 | 9.0353e-10 | 1.1565e-20 | 1157407407407410 | 5.5353e-09 | 5.5358e-09 | 0 | 2.6251 | 3.5801e-31 | -1.28e-11 | 16.082 | 0.0016522 | 1.6509e-38 | 1.4211e-14 | 11929.4453 | 4.3932e-12 | 4.3932e-12 | 172800 | 16.082 | 0.0016522 | 1.6509e-38 | 1.4211e-14 | 9.0353e-10 | 5.7824e-21 | 1157407407407410 | 3.064e-17 | 3.0645e-17 | 0 | 1.4532e-08 | 8.2543e-39 | -6.3998e-12 | 4.9275e-16 | 1.2757e-19 | 6.3734e-55 | -1.9722e-31 | 6.6033e-05 | 4.5151e-20 | 4.5151e-20 | 2246400 | 4.9275e-16 | 1.2757e-19 | 6.3734e-55 | -1.9722e-31 | 3.734e-10 | 4.448e-22 | 1157407407407410 | 2.1001e-215 | 2.1019e-215 | 0 | 1.8404e-25 | 5.8831e-55 | -1.1912e-12 | 1.0348e-230 | 1.1365e-233 | 4.3678e-270 | -1.373e-245 | 8.3615e-22 | 2.5956e-37 | 2.5956e-37 | I-134 | 9370000000 | 47600000000 | 129000000 | 309 | 57100000000 | 129.5% | 1.847e-13% | 3.39e-13% | 1.422e-12% | 21.25% | 21.25% |  | 2586954574.0004 | 810664046.1684 | 2865285.4306 | 10.9903 | 6.2464e-05 | 1.6282e-24 | 3400483916.5898 | 469.1% | 1.084e-11% | 1.526e-11% | 3.997e-11% | 1.594e-11% | 356.9% | 0.00022005 | 3150
| 一回路膨胀比例 | 1e-15 |  | 温度提升 | I-135 | 24000120021.4499 | 0.00012052 | 0.00025 | 0.0003759 | 0.00022782 | 2.338e-08 | 24000120021.4509 | 24000120021.4499 |  | I-135 | 24000120021.4499 | 6.0261e-06 | 1.25e-05 | 1.8795e-05 | 1.1391e-05 | 1.169e-09 | 24000120021.4499 | 2.9306e-05 | 3.77e+17 | 0 | 173000000 |  | 134000000000 | 0 | 0 | 100% | 134000000000 |  |  | 55155100 | 1583400000000 | 7.084e-11 | 266987193.0205 | 3.7689e+17 | 134400672120.119 | 110400552098.67 | 24000120021.4499 | 0 | 24000120021.4499 | 7200 | 3.7689e+17 | 110400552098.67 | 0 | 0 | 1.7867e-11 | 1.3878e-19 | 1157407407407410 | 0.80977 | 0.80977 | 0 | 6733932.6674 | -1.3237e-23 | -7.7672e-09 | 3.0519e+17 | 128660354112 | 1.5427e-23 | -1.5427e-23 | 43710684025.3306 | 0.00012052 | 0.00012052 | 21600 | 3.0519e+17 | 128660354112 | 1.5427e-23 | -1.5427e-23 | 7.084e-11 | 4.6259e-20 | 1157407407407410 | 0.53099 | 0.53099 | 0 | 21619856.9608 | 1.0285e-23 | -6.5301e-10 | 1.6205e+17 | 316283814400 | 1.2641e-23 | -32 | 346000218022.035 | 0.00025 | 0.00025 | 57600 | 1.6205e+17 | 316283814400 | 1.2641e-23 | -32 | 1.3561e-10 | 1.7347e-20 | 1157407407407410 | 0.18488 | 0.18488 | 0 | 21977011.8528 | 7.9008e-24 | -1.2792e-10 | 29961048700303000 | 292513769172 | 4.3842e-24 | -8 | 611263798660.545 | 0.0003759 | 0.0003759 | 86400 | 29961048700303000 | 292513769172 | 4.3842e-24 | -8 | 3.3824e-10 | 1.1565e-20 | 1157407407407410 | 0.079494 | 0.079496 | 0 | 10134146.3547 | 1.4614e-24 | -3.4191e-11 | 2381723635562220 | 92858278749.5 | 9.2784e-25 | -1 | 318307558834.815 | 0.0002044 | 0.0002044 | 172800 | 2381723635562220 | 92858278749.5 | 9.2784e-25 | -1 | 3.3824e-10 | 5.7824e-21 | 1157407407407410 | 0.0063193 | 0.0063197 | 0 | 805627.3838 | 4.6392e-25 | -1.7096e-11 | 1.5051e+13 | 1466549142.4004 | 7.3269e-27 | -0.0058594 | 27315021148.4032 | 2.3422e-05 | 2.3422e-05 | 2246400 | 1.5051e+13 | 1466549142.4004 | 7.3269e-27 | -0.0058594 | 1.4384e-10 | 4.448e-22 | 1157407407407410 | 2.5638e-29 | 2.5646e-29 | 0 | 2165.0455 | 6.7633e-27 | -3.0924e-12 | 3.8587e-16 | 1.6231e-19 | 6.2377e-56 | -4.4373e-31 | 73869470.6179 | 2.338e-08 | 2.338e-08 | I-135 | 4810000000 | 54300000000 | 51900000000 | 9340000000 | 120000000000 | 499% | 6.824e-13% | 7.243e-13% | 2.439e-12% | 20% | 20% |  | 726033730.6953 | 3786646683.3777 | 5549819971.5539 | 1456467767.8455 | 242171333.1967 | 891925.1362 | 11762031411.8053 | 3306% | 9.785e-12% | 6.773e-12% | 1.341e-11% | 2.621e-12% | 204% | 2.9306e-05 | 23652
| 安全壳释放率 | 1e+20 | /d | 爆破或泄漏 | Sr-89 | 1016240522.4188 | 4.6733e-06 | 5.1549e-06 | 7.79e-06 | 3.166e-05 | 2.5164e-05 | 1016240522.4188 | 1016240522.4188 |  | Sr-89 | 1016240522.4188 | 4.6733e-09 | 5.1549e-09 | 7.79e-09 | 3.166e-08 | 2.5164e-08 | 1016240522.4188 | 1.5877e-07 | 2.39e+17 | 0 | 2860 |  | 5990000000 | 0 | 0 | 95% | 5690500000 | 0.00041 | 2.47e-09 | 204797866.2103 |  | 1.8959e-13 | 453100.224 | 2.39e+17 | 5690946925.5451 | 4674706403.1264 | 1016240522.4188 | 0 | 1016240522.4188 | 7200 | 2.39e+17 | 4674706403.1264 | 0 | 0 | 5.7907e-15 | 1.3878e-19 | 1157407407407410 | 0.99886 | 0.99886 | 0 | 1383.9634 | -5.6052e-25 | -2.3966e-05 | 2.3873e+17 | 4679318784 | 5.6107e-25 | 32 | 9958843.2758 | 4.6733e-06 | 4.6733e-06 | 21600 | 2.3873e+17 | 4679318784 | 5.6107e-25 | 32 | 1.8959e-13 | 4.6259e-20 | 1157407407407410 | 0.99658 | 0.99658 | 0 | 45259.2604 | 3.7405e-25 | -2.44e-07 | 2.3791e+17 | 5637552256 | 2.2532e-25 | 32 | 975925635.9023 | 5.1549e-06 | 5.1549e-06 | 57600 | 2.3791e+17 | 5637552256 | 2.2532e-25 | 32 | 3.2075e-13 | 1.7347e-20 | 1157407407407410 | 0.9909 | 0.9909 | 0 | 76308.5724 | 1.4083e-25 | -5.4084e-08 | 2.3574e+17 | 9941592768 | 1.49e-25 | 32 | 4375336852.2419 | 7.79e-06 | 7.79e-06 | 86400 | 2.3574e+17 | 9941592768 | 1.49e-25 | 32 | 3.2075e-13 | 1.1565e-20 | 1157407407407410 | 0.98638 | 0.98638 | 0 | 75613.9098 | 4.9668e-26 | -3.6056e-08 | 2.3253e+17 | 16250185792 | 1.6237e-25 | -32 | 6488437008.9814 | 1.31e-05 | 1.31e-05 | 172800 | 2.3253e+17 | 16250185792 | 1.6237e-25 | -32 | 1.2906e-13 | 5.7824e-21 | 1157407407407410 | 0.97294 | 0.97294 | 0 | 30009.5808 | 8.1186e-26 | -4.4806e-08 | 2.2624e+17 | 20855740992 | 1.042e-25 | -96 | 5115166818.2009 | 1.856e-05 | 1.856e-05 | 2246400 | 2.2624e+17 | 20855740992 | 1.042e-25 | -96 | 3.801e-14 | 4.448e-22 | 1157407407407410 | 0.70001 | 0.70001 | 0 | 8599.2754 | 9.618e-26 | -1.1702e-08 | 1.5837e+17 | 28121738720 | 1.0807e-26 | -32 | 16248056390.9383 | 2.5164e-05 | 2.5164e-05 | Sr-89 | 42100000 | 13500000 | 52700000 | 187000000 | 296000000 | 2414% | 7.28e-11% | 1.478e-11% | 1.693e-11% | 343.3% | 343.3% |  | 23804.6793 | 2700770.1442 | 11085689.0457 | 18773292.2187 | 44774894.8661 | 261481194.7335 | 338839645.6875 | 4269079% | 3.639e-10% | 7.027e-11% | 4.982e-11% | 9.624e-12% | 299.9% | 1.5877e-07 | 4365792
2-8h | 一回路泄压速率 | 0 | /s | 是否有泄压，如有根据破口大小 | Sr-90 | 303664407.1656 | 1.396e-06 | 1.4185e-06 | 1.5453e-06 | 3.8978e-06 | 2.7221e-06 | 303664407.1656 | 303664407.1656 |  | Sr-90 | 303664407.1656 | 1.396e-09 | 1.4185e-09 | 1.5453e-09 | 3.8978e-09 | 2.7221e-09 | 303664407.1656 | 7.6292e-10 | 11200000000000000 | 0 | 39.4 |  | 1790000000 | 0 | 0 | 95% | 1700500000 | 0.00066 | 6.468e-08 | 15447765.9706 |  | 1.8442e-13 | 20653.701 | 11199999914552800 | 1700520680.1275 | 1396856272.9619 | 303664407.1656 | 0 | 303664407.1656 | 7200 | 11199999914552800 | 1396856272.9619 | 0 | 0 | 5.5552e-15 | 1.3878e-19 | 1157407407407410 | 0.99999 | 0.99999 | 0 | 62.218 | -1.6749e-25 | -2.4982e-05 | 11199938392287800 | 1397296566 | 1.6754e-25 | -1.6754e-25 | 447968.1582 | 1.396e-06 | 1.396e-06 | 21600 | 11199938392287800 | 1397296566 | 1.6754e-25 | -1.6754e-25 | 1.8442e-13 | 4.6259e-20 | 1157407407407410 | 0.99998 | 0.99998 | 0 | 2065.4455 | 1.1169e-25 | -2.5084e-07 | 11199753784251300 | 1441886422 | 5.7629e-26 | -5.7629e-26 | 44613249.3836 | 1.4185e-06 | 1.4185e-06 | 57600 | 11199753784251300 | 1441886422 | 5.7629e-26 | -5.7629e-26 | 3.2442e-13 | 1.7347e-20 | 1157407407407410 | 0.99996 | 0.99996 | 0 | 3633.433 | 3.6018e-26 | -5.3471e-08 | 11199261420716300 | 1651099576 | 2.4747e-26 | -2.4747e-26 | 209281112.9534 | 1.5453e-06 | 1.5453e-06 | 86400 | 11199261420716300 | 1651099576 | 2.4747e-26 | -2.4747e-26 | 3.2442e-13 | 1.1565e-20 | 1157407407407410 | 0.99993 | 0.99993 | 0 | 3633.2733 | 8.2489e-27 | -3.5648e-08 | 11198522915998400 | 1964884818 | 1.9633e-26 | -1.9633e-26 | 313904418.7776 | 1.8066e-06 | 1.8066e-06 | 172800 | 11198522915998400 | 1964884818 | 1.9633e-26 | -1.9633e-26 | 1.3244e-13 | 5.7824e-21 | 1157407407407410 | 0.99987 | 0.99987 | 0 | 1483.1256 | 9.8166e-27 | -4.3661e-08 | 11197046424110500 | 2220876076 | 1.1096e-26 | -1.1096e-26 | 256267169.442 | 2.0912e-06 | 2.0912e-06 | 2246400 | 11197046424110500 | 2220876076 | 1.1096e-26 | -1.1096e-26 | 4.0221e-14 | 4.448e-22 | 1157407407407410 | 0.99829 | 0.99829 | 0 | 450.352 | 1.0242e-26 | -1.1059e-08 | 11177872050905300 | 3227011314 | 1.2402e-27 | -1.2402e-27 | 1010804100.568 | 2.7221e-06 | 2.7221e-06 | Sr-90 | 5400000 | 657000 | 2620000 | 9480000 | 18200000 | 5623% | 4.284e-10% | 5.898e-11% | 4.112e-11% | 1668% | 1668% |  | 156.853 | 281017.2802 | 832411.8645 | 1332820.6423 | 2967266.4419 | 18825190.0818 | 24238863.1637 | 193598047% | 1.002e-09% | 1.856e-10% | 9.064e-11% | 1.446e-11% | 1253% | 7.6292e-10 | 908543300
| 一回路膨胀比例 | 1e-13% |  | 温度提升 | Cs-134 | 136732737748.994 | 0.00062853 | 0.0006318 | 0.00078316 | 0.0029046 | 0.0036559 | 136732737749.003 | 136732737748.994 |  | Cs-134 | 136732737748.994 | 6.2853e-07 | 6.318e-07 | 7.8316e-07 | 2.9046e-06 | 3.6559e-06 | 136732737748.994 | 1.0636e-08 | 14600000000000000 | 0 | 385000 |  | 806000000000 | 0 | 0 | 95% | 765700000000 | 0.00066 | 0.000144 | 15745224 |  | 2.0739e-11 | 3027830.6973 | 14599998447211900 | 765703331394.368 | 628970593645.374 | 136732737748.994 | 0 | 136732737748.994 | 7200 | 14599998447211900 | 628970593645.374 | 0 | 0 | 1.733e-12 | 1.3878e-19 | 1157407407407410 | 0.99992 | 0.99992 | 0 | 25303.314 | -7.5416e-23 | -8.0078e-08 | 14598880300517700 | 629104593590 | 7.5432e-23 | 2 | 182169036.6564 | 0.00062853 | 0.00062853 | 21600 | 14598880300517700 | 629104593590 | 7.5432e-23 | 2 | 2.0739e-11 | 4.6259e-20 | 1157407407407410 | 0.99977 | 0.99977 | 0 | 302773.0208 | 5.0288e-23 | -2.2306e-09 | 14595520382459800 | 635498199342 | 2.54e-23 | 2 | 6538862867.0843 | 0.0006318 | 0.0006318 | 57600 | 14595520382459800 | 635498199342 | 2.54e-23 | 2 | 3.5338e-10 | 1.7347e-20 | 1157407407407410 | 0.99937 | 0.99939 | 0 | 5158044.3007 | 1.5875e-23 | -4.9089e-11 | 14586284899800200 | 932014458610 | 1.3969e-23 | 4 | 296996412617.791 | 0.00078316 | 0.00078316 | 86400 | 14586284899800200 | 932014458610 | 1.3969e-23 | 4 | 3.5338e-10 | 1.1565e-20 | 1157407407407410 | 0.99905 | 0.99908 | 0 | 5154885.4152 | 4.6563e-24 | -3.2726e-11 | 14572442631887900 | 1376096213046 | 1.375e-23 | 4 | 445142291313.117 | 0.0011532 | 0.0011532 | 172800 | 14572442631887900 | 1376096213046 | 1.375e-23 | 4 | 3.0056e-10 | 5.7824e-21 | 1157407407407410 | 0.99811 | 0.99816 | 0 | 4380261.4137 | 6.875e-24 | -1.9239e-11 | 14544930264759400 | 2128997949120 | 1.0636e-23 | 6 | 756123033739.697 | 0.0017514 | 0.0017514 | 2246400 | 14544930264759400 | 2128997949120 | 1.0636e-23 | 6 | 9.6723e-11 | 4.448e-22 | 1157407407407410 | 0.97618 | 0.97639 | 0 | 1407033.031 | 9.8183e-24 | -4.5987e-12 | 14198460639909800 | 5164086752636 | 1.9846e-24 | 8 | 3.1225e+12 | 0.0036559 | 0.0036559 | Cs-134 | 461000000 | 114000000 | 1690000000 | 6030000000 | 8300000000 | 29660% | 1.106e-09% | 4.634e-11% | 4.817e-11% | 1647% | 1647% |  | 138337.2334 | 26274037.1054 | 221424566.8526 | 424826527.5791 | 1106810296.9444 | 7218955945.9859 | 8998429711.7008 | 98840156% | 4.797e-09% | 3.537e-10% | 1.896e-10% | 5.064e-11% | 1520% | 1.0636e-08 | 65172760
| 安全壳泄漏率 | 1e+20 | /d | 爆破或泄漏 | Cs-137 | 2.1036e+12 | 0.0096688 | 0.0096732 | 0.0098553 | 0.021316 | 0.013346 | 2.1036e+12 | 2.1036e+12 |  | Cs-137 | 2.1036e+12 | 9.6688e-06 | 9.6732e-06 | 9.8553e-06 | 2.1316e-05 | 1.3346e-05 | 2.1036e+12 | 7.302e-10 | 17400000000000000 | 0 | 544000 |  | 12400000000000 | 0 | 0 | 95% | 11780000000000 | 0.00066 | 0.001958 | 24001560 |  | 2.3542e-11 | 4096238.7482 | 17399999872944700 | 1.178e+13 | 9.6764e+12 | 2.1036e+12 | 0 | 2.1036e+12 | 7200 | 17399999872944700 | 9.6764e+12 | 0 | 0 | 2.0023e-12 | 1.3878e-19 | 1157407407407410 | 0.99999 | 0.99999 | 0 | 34860.1161 | -1.1602e-21 | -6.9308e-08 | 17399908142490800 | 9676632291060 | 1.1603e-21 | 2 | 250852670.6573 | 0.0096688 | 0.0096688 | 21600 | 17399908142490800 | 9676632291060 | 1.1603e-21 | 2 | 2.3542e-11 | 4.6259e-20 | 1157407407407410 | 0.99998 | 0.99998 | 0 | 409849.4809 | 7.7351e-22 | -1.965e-09 | 17399624858888600 | 9685327355112 | 3.871e-22 | 2 | 8847756209.7589 | 0.0096732 | 0.0096732 | 57600 | 17399624858888600 | 9685327355112 | 3.871e-22 | 2 | 3.5538e-10 | 1.7347e-20 | 1157407407407410 | 0.99994 | 0.99996 | 0 | 6186968.5296 | 2.4194e-22 | -4.8813e-11 | 17398536898810300 | 10041072504564 | 1.505e-22 | 2 | 356159992791.171 | 0.0098553 | 0.0098553 | 86400 | 17398536898810300 | 10041072504564 | 1.505e-22 | 2 | 3.5538e-10 | 1.1565e-20 | 1157407407407410 | 0.99991 | 0.99994 | 0 | 6186708.313 | 5.0165e-23 | -3.2542e-11 | 17396905086243500 | 10574620420328 | 1.0566e-22 | -1.0566e-22 | 534198233565.513 | 0.0103 | 0.0103 | 172800 | 17396905086243500 | 10574620420328 | 1.0566e-22 | -1.0566e-22 | 3.0049e-10 | 5.7824e-21 | 1157407407407410 | 0.99982 | 0.99987 | 0 | 5230851.9107 | 5.2831e-23 | -1.9243e-11 | 17393806894316800 | 11476490901176 | 5.7337e-23 | 2 | 903261678359.7939 | 0.011017 | 0.011017 | 2246400 | 17393806894316800 | 11476490901176 | 5.7337e-23 | 2 | 9.6846e-11 | 4.448e-22 | 1157407407407410 | 0.99814 | 0.99836 | 0 | 1685636.8612 | 5.2926e-23 | -4.5929e-12 | 17361521224962700 | 15235185961662 | 5.855e-24 | 2 | 3.7806e+12 | 0.013346 | 0.013346 | Cs-137 | 4800000000 | 160000000 | 2210000000 | 7860000000 | 15000000000 | 43824% | 1.209e-08% | 4.459e-10% | 2.712e-10% | 14024% | 14024% |  | 227252.5976 | 212417376.9152 | 628318264.088 | 1022851382.6925 | 2255281278.4136 | 12982879176.6197 | 17101974731.3265 | 925653772% | 9.106e-09% | 1.569e-09% | 6.503e-10% | 1.028e-10% | 12300% | 7.302e-10 | 949252600
8-24h | 一回路泄压速率 | 0 | /s | 是否有泄压，如有根据破口大小 | Ag-110m | 45321695638.1293 | 0.00020862 | 0.00021012 | 0.00022105 | 0.0027026 | 0.011685 | 45321695638.1443 | 45321695638.1293 |  | Ag-110m | 45321695638.1293 | 2.0862e-07 | 2.1012e-07 | 2.2105e-07 | 2.7026e-06 | 1.1685e-05 | 45321695638.1293 | 3.2121e-08 | 242000000000000 | 0 | 409000 |  | 282000000000 | 0 | 0 | 90% | 253800000000 | 0.00066 | 5.457e-05 | 306214.3854 |  | 4.8268e-10 | 1168096.7134 | 241999922267218 | 253801495573.524 | 208479799935.395 | 45321695638.1293 | 0 | 45321695638.1293 | 7200 | 241999922267218 | 208479799935.395 | 0 | 0 | 3.8576e-10 | 1.3878e-19 | 1157407407407410 | 0.99977 | 0.99977 | 0 | 93433.2383 | -2.4998e-23 | -3.5976e-10 | 241943289160791 | 209103574066.375 | 2.5072e-23 | -0.03125 | 672061624.7338 | 0.00020862 | 0.00020862 | 21600 | 241943289160791 | 209103574066.375 | 2.5072e-23 | -0.03125 | 4.8268e-10 | 4.6259e-20 | 1157407407407410 | 0.9993 | 0.99931 | 0 | 116883.2671 | 1.6715e-23 | -9.5837e-11 | 241772963155738 | 211479281309.969 | 8.4524e-24 | -0.0625 | 2521610445.6431 | 0.00021012 | 0.00021012 | 57600 | 241772963155738 | 211479281309.969 | 8.4524e-24 | -0.0625 | 1.4305e-09 | 1.7347e-20 | 1157407407407410 | 0.99807 | 0.99815 | 0 | 346156.93 | 5.2828e-24 | -1.2127e-11 | 241306172300724 | 230971941968.687 | 3.4618e-24 | -0.0625 | 19901976914.9232 | 0.00022105 | 0.00022105 | 86400 | 241306172300724 | 230971941968.687 | 3.4618e-24 | -0.0625 | 4.092e-08 | 1.1565e-20 | 1157407407407410 | 0.99371 | 0.99723 | 0 | 9883626.9378 | 1.1539e-24 | -2.8262e-13 | 239788152664351 | 1.0796e+12 | 1.0787e-23 | -0.0625 | 850442502232.964 | 0.0006554 | 0.0006554 | 172800 | 239788152664351 | 1.0796e+12 | 1.0787e-23 | -0.0625 | 4.7227e-08 | 5.7824e-21 | 1157407407407410 | 0.98638 | 0.99446 | 0 | 11375527.3142 | 5.3937e-24 | -1.2244e-13 | 236522763816647 | 3.0117e+12 | 1.5047e-23 | -0.03125 | 1.9435e+12 | 0.0020471 | 0.0020471 | 2246400 | 236522763816647 | 3.0117e+12 | 1.5047e-23 | -0.03125 | 3.5633e-08 | 4.448e-22 | 1157407407407410 | 0.85881 | 0.93039 | 0 | 8535253.7452 | 1.3889e-23 | -1.2483e-14 | 203129283398479 | 1.973e+13 | 7.5824e-24 | -0.03125 | 1.7562e+13 | 0.011685 | 0.011685 | Ag-110m | 127000000 | 442000000 | 1160000000 | 3990000000 | 5720000000 | 35686% | 9.474e-11% | 1.906e-11% | 6.773e-11% | 792.3% | 792.3% |  | 119532.7478 | 47625559.8706 | 232397824.4186 | 395119538.9853 | 1005803168.8135 | 7934681196.3817 | 9615746821.2175 | 37915715% | 8.793e-10% | 9.512e-11% | 1.929e-10% | 1.473e-10% | 471.3% | 3.2121e-08 | 21579260
| 一回路膨胀比例 | 1e-13% |  | 温度提升 | H-3 | 2.3293e+12 | 0.010706 | 0.010706 | 0.010705 | 0.021405 | 0.010678 | 2.3293e+12 | 2.3293e+12 |  | H-3 | 2.3293e+12 | 0.010706 | 0.010706 | 0.010705 | 0.021405 | 0.010678 | 2.3293e+12 | 1.7828e-09 | 111000000000000 | 0 | 144000000000 | 12900000000000 | [11 empty] | 110999998021055 | 1.3044e+13 | 1.0715e+13 | 2.3293e+12 | 0 | 2.3293e+12 | 7200 | 110999998021055 | 1.0715e+13 | 0 | 0 | 0 | 1.3878e-19 | 1157407407407410 | 0.99999 | 0.99999 | 0 | -1.487e-06 | -1.2847e-21 | 1 | 110998573189574 | 1.0715e+13 | 1.2847e-21 | -1.2847e-21 | 0 | 0.010706 | 0.010706 | 21600 | 110998573189574 | 1.0715e+13 | 1.2847e-21 | -1.2847e-21 | 0 | 4.6259e-20 | 1157407407407410 | 0.99996 | 0.99996 | 0 | -4.9565e-07 | 8.5648e-22 | 1 | 110994298804869 | 1.0714e+13 | 4.2822e-22 | 0.0097656 | 0 | 0.010706 | 0.010706 | 57600 | 110994298804869 | 1.0714e+13 | 4.2822e-22 | 0.0097656 | 0 | 1.7347e-20 | 1157407407407410 | 0.9999 | 0.9999 | 0 | -1.8586e-07 | 2.6764e-22 | 1 | 110982901250349 | 1.0713e+13 | 1.6057e-22 | 0.025391 | 0 | 0.010705 | 0.010705 | 86400 | 110982901250349 | 1.0713e+13 | 1.6057e-22 | 0.025391 | 0 | 1.1565e-20 | 1157407407407410 | 0.99985 | 0.99985 | 0 | -1.2389e-07 | 5.3523e-23 | 1 | 110965807112974 | 1.0711e+13 | 1.0703e-22 | 0.027344 | 0 | 0.010704 | 0.010704 | 172800 | 110965807112974 | 1.0711e+13 | 1.0703e-22 | 0.027344 | 0 | 5.7824e-21 | 1157407407407410 | 0.99969 | 0.99969 | 0 | -6.1938e-08 | 5.3514e-23 | 1 | 110931626736588 | 1.0708e+13 | 5.3498e-23 | 0.048828 | 0 | 0.010701 | 0.010701 | 2246400 | 110931626736588 | 1.0708e+13 | 5.3498e-23 | 0.048828 | 0 | 4.448e-22 | 1157407407407410 | 0.996 | 0.996 | 0 | -4.763e-09 | 4.9383e-23 | 1 | 110488238753207 | 1.0665e+13 | 4.0988e-24 | 0.0625 | 0 | 0.010678 | 0.010678 | H-3 | 7740000000000 | 0 | 0 | 0 | 7740000000000 | 30.09% |  |  |  | 30.09% | 30.09% |  | 2.5985e+12 | 340744870520.487 | 648293276966.639 | 894780329863.181 | 1.5419e+12 | 6.4379e+12 | 1.2462e+13 | 89.64% | 6.284e-12% | 1.651e-12% | 8.785e-13% | 1.659e-13% | 18.69% | 1.7828e-09 | 388789600
| 安全壳泄漏率 | 1e+20 | /d | 爆破或泄漏 | C-14 | 3376428571.2985 | 1.5519e-05 | 1.5519e-05 | 1.5519e-05 | 3.1038e-05 | 1.5519e-05 | 3376428571.2986 | 3376428571.2985 |  | C-14 | 3376428571.2985 | 1.5519e-05 | 1.5519e-05 | 1.5519e-05 | 3.1038e-05 | 1.5519e-05 | 3376428571.2986 | 3.8534e-12 |  | 0 | 208000000 | 18700000000 | [11 empty] | 0 | 18907999999.2714 | 15531571427.9729 | 3376428571.2985 | 0 | 3376428571.2985 | 7200 | 0 | 15531571427.9729 | 0 | 0 | 0 | 1.3878e-19 | 1157407407407410 | 1 | 1 | 0 | -2.1554e-09 | -1.8623e-24 | 1 | 0 | 15531570997.0543 | 1.8623e-24 | 1.5259e-05 | 0 | 1.5519e-05 | 1.5519e-05 | 21600 | 0 | 15531570997.0543 | 1.8623e-24 | 1.5259e-05 | 0 | 4.6259e-20 | 1157407407407410 | 1 | 1 | 0 | -7.1848e-10 | 1.2415e-24 | 1 | 0 | 15531569704.2983 | 6.2077e-25 | 3.0518e-05 | 0 | 1.5519e-05 | 1.5519e-05 | 57600 | 0 | 15531569704.2983 | 6.2077e-25 | 3.0518e-05 | 0 | 1.7347e-20 | 1157407407407410 | 1 | 1 | 0 | -2.6943e-10 | 3.8798e-25 | 1 | 0 | 15531566256.9498 | 2.3279e-25 | 4.5776e-05 | 0 | 1.5519e-05 | 1.5519e-05 | 86400 | 0 | 15531566256.9498 | 2.3279e-25 | 4.5776e-05 | 0 | 1.1565e-20 | 1157407407407410 | 1 | 1 | 0 | -1.7962e-10 | 7.7596e-26 | 1 | 0 | 15531561085.9284 | 1.5519e-25 | 6.1035e-05 | 0 | 1.5519e-05 | 1.5519e-05 | 172800 | 0 | 15531561085.9284 | 1.5519e-25 | 6.1035e-05 | 0 | 5.7824e-21 | 1157407407407410 | 1 | 1 | 0 | -8.981e-11 | 7.7596e-26 | 1 | 0 | 15531550743.8907 | 7.7596e-26 | 7.6294e-05 | 0 | 1.5519e-05 | 1.5519e-05 | 2246400 | 0 | 15531550743.8907 | 7.7596e-26 | 7.6294e-05 | 0 | 4.448e-22 | 1157407407407410 | 0.99999 | 0.99999 | 0 | -6.9084e-12 | 7.1627e-26 | 1 | 0 | 15531416298.0282 | 5.9688e-27 | 9.1553e-05 | 0 | 1.5519e-05 | 1.5519e-05 | C-14 | 4940000000 | 0 | 0 | 0 | 4940000000 | 68.35% |  |  |  | 68.35% | 68.35% |  | 3837456881.372 | 504669667.114 | 960246468.1803 | 1325510494.8716 | 2284606584.3166 | 9552339972.243 | 18464830068.0975 | 87.99% | 6.15e-12% | 1.616e-12% | 8.598e-13% | 1.625e-13% | 18.29% | 3.8534e-12 | 179878000000
24-48h | 一回路泄压速率 | 0 | /s | 是否有泄压，如有根据破口大小 | Co-60 | 378571609.2251 | 1.74e-06 | 1.7399e-06 | 1.7396e-06 | 3.4773e-06 | 1.7294e-06 | 378571609.2251 | 378571609.2251 |  | Co-60 | 378571609.2251 | 1.74e-09 | 1.7399e-09 | 1.7396e-09 | 3.4773e-09 | 1.7294e-09 | 378571609.2251 | 4.1669e-09 |  | 0 | 1100 |  | 2120000000 | 0 | 0 | 100% | 2120000000 | [6 empty] | 0 | 2120001011.6607 | 1741429402.4356 | 378571609.2251 | 0 | 378571609.2251 | 7200 | 0 | 1741429402.4356 | 0 | 0 | 0 | 1.3878e-19 | 1157407407407410 | 0.99997 | 0.99997 | 0 | -2.4167e-10 | -2.088e-25 | 1 | 0 | 1741377156.8438 | 2.088e-25 | 1.6689e-06 | 0 | 1.74e-06 | 1.74e-06 | 21600 | 0 | 1741377156.8438 | 2.088e-25 | 1.6689e-06 | 0 | 4.6259e-20 | 1157407407407410 | 0.99991 | 0.99991 | 0 | -8.0555e-11 | 1.392e-25 | 1 | 0 | 1741220429.473 | 6.9593e-26 | 3.3379e-06 | 0 | 1.7399e-06 | 1.7399e-06 | 57600 | 0 | 1741220429.473 | 6.9593e-26 | 3.3379e-06 | 0 | 1.7347e-20 | 1157407407407410 | 0.99976 | 0.99976 | 0 | -3.0205e-11 | 4.3496e-26 | 1 | 0 | 1740802558.7755 | 2.6091e-26 | 5.0068e-06 | 0 | 1.7396e-06 | 1.7396e-06 | 86400 | 0 | 1740802558.7755 | 2.6091e-26 | 5.0068e-06 | 0 | 1.1565e-20 | 1157407407407410 | 0.99964 | 0.99964 | 0 | -2.0132e-11 | 8.6971e-27 | 1 | 0 | 1740175940.7536 | 1.7388e-26 | 6.6757e-06 | 0 | 1.7391e-06 | 1.7391e-06 | 172800 | 0 | 1740175940.7536 | 1.7388e-26 | 6.6757e-06 | 0 | 5.7824e-21 | 1157407407407410 | 0.99928 | 0.99928 | 0 | -1.0062e-11 | 8.6939e-27 | 1 | 0 | 1738923381.2995 | 8.6877e-27 | 8.5831e-06 | 0 | 1.7382e-06 | 1.7382e-06 | 2246400 | 0 | 1738923381.2995 | 8.6877e-27 | 8.5831e-06 | 0 | 4.448e-22 | 1157407407407410 | 0.99068 | 0.99068 | 0 | -7.7347e-13 | 8.0194e-27 | 1 | 0 | 1722721916.2886 | 6.6206e-28 | 1.0252e-05 | 0 | 1.7294e-06 | 1.7294e-06 | Co-60 | 172000000 | 0 | 0 | 0 | 172000000 | 220.1% |  |  |  | 220.1% | 220.1% |  | 11430.4546 | 5639990.4382 | 10729403.925 | 14806266.6574 | 25505954.5046 | 106299770.7027 | 162992816.6826 | 3311956% | 6.17e-11% | 1.621e-11% | 8.626e-12% | 1.627e-12% | 232.3% | 4.1669e-09 | 166344200
| 一回路泄压比例 | 1e-13% |  | 温度提升 | Ar-41 | 0 | 0 | 0 | 0 | 0 | 0 | 0 | 0 |  | Ar-41 | 0 | 0 | 0 | 0 | 0 | 0 | 0 | 0.0001054 |  | 0 | [13 empty] | 0 | 0 | 0 | 0 | 0 | 0 | 7200 | 0 | 0 | 0 | 0 | 0 | 1.3878e-19 | 1157407407407410 | 0.4682 | 0.4682 | 0 | 0 | 0 | 1 | 0 | 0 | 0 | 0 | 0 | 0 | 0 | 21600 | 0 | 0 | 0 | 0 | 0 | 4.6259e-20 | 1157407407407410 | 0.10264 | 0.10264 | 0 | 0 | 0 | 1 | 0 | 0 | 0 | 0 | 0 | 0 | 0 | 57600 | 0 | 0 | 0 | 0 | 0 | 1.7347e-20 | 1157407407407410 | 0.0023093 | 0.0023093 | 0 | 0 | 0 | 1 | 0 | 0 | 0 | 0 | 0 | 0 | 0 | 86400 | 0 | 0 | 0 | 0 | 0 | 1.1565e-20 | 1157407407407410 | 0.00011097 | 0.00011097 | 0 | 0 | 0 | 1 | 0 | 0 | 0 | 0 | 0 | 0 | 0 | 172800 | 0 | 0 | 0 | 0 | 0 | 5.7824e-21 | 1157407407407410 | 1.2315e-08 | 1.2315e-08 | 0 | 0 | 0 | 1 | 0 | 0 | 0 | 0 | 0 | 0 | 0 | 2246400 | 0 | 0 | 0 | 0 | 0 | 4.448e-22 | 1157407407407410 | 1.4989e-103 | 1.4989e-103 | 0 | 0 | 0 | 1 | 0 | 0 | 0 | 0 | 0 | 0 | 0 | Ar-41 | [12 empty] | 9981776543.449 | 411553901.3192 | 19657763.9072 | 41097.7901 | 3.9173 | 3.5583e-08 | 10413029310.3828 | 0% | 0% | 0% | 0% | 0% | 0% | 0.0001054 | 6576.6
| 安全壳泄漏率 | 1e+20 | /d | 爆破或泄漏 | SUM | [18 empty] | 3.1905e+18 | 0 | 490140141999.4 | 13434246000000 | 14488800000000 | 0 | 0 |  | 13799911000000 |  |  | 687814609.1483 | 12293040000000 |  | 2652963466.2371 | 3.1885e+18 | 2.7727e+13 |  | 4.9512e+12 |  | 4.9512e+12 |  | 3.1885e+18 | 2.2775e+13 | 0 | 0 | [9 empty] | 2.3083e+18 | 2.2936e+13 | 2.7501e-21 |  | 431259386600.761 | 0.022864 | 0.022864 |  | 2.3083e+18 | 2.2936e+13 | 2.7501e-21 | 104.4688 | [9 empty] | 1.6041e+18 | 23696320440611 | 9.471e-22 |  | 1.7131e+12 | 0.023411 | 0.023411 |  | 1.6041e+18 | 23696320440611 | 9.471e-22 | 77.8223 | [9 empty] | 1.1566e+18 | 2.5801e+13 | 3.8671e-22 |  | 4.0684e+12 | 0.024904 | 0.024904 |  | 1.1566e+18 | 2.5801e+13 | 3.8671e-22 | [10 empty] | 9.268e+17 | 3.0679e+13 | 3.0655e-22 |  | 7.5745e+12 | 0.028492 | 0.028492 |  | 9.268e+17 | 3.0679e+13 | 3.0655e-22 | [10 empty] | 7.265e+17 | 3.6471e+13 | 1.8221e-22 |  | 1.0092e+13 | 0.03372 | 0.03372 |  | 7.265e+17 | 3.6471e+13 | 1.8221e-22 | [10 empty] | 2.2939e+17 | 5.2944e+13 | 2.0347e-23 |  | 3.4065e+13 | 0.044702 | 0.044702
48-96h | 一回路泄压速率 | 0 | /s | 是否有泄压，如有根据破口大小 |  | Sv |  | mSv | [7 empty] | Sv |  | mSv | [18 empty] | 24小时释放率 | [12 empty] | 2h释放率 | [20 empty] | 8h释放率 | [20 empty] | 24h释放率 | [20 empty] | 48h释放率 | [20 empty] | 72h释放率 | [20 empty] | 96h释放率 | [16 empty] | Sv |  | mSv | [9 empty] | Sv |  | mSv
| 一回路膨胀比例 | 1e-13% |  | 温度提升 | 距离 | 有效剂量 | 甲状腺剂量 | 有效剂量 | 甲状腺剂量 | 验收占比 | 验收占比 |  |  |  | 距离 | 有效剂量 | 甲状腺剂量 | 有效剂量 | 甲状腺剂量 | 验收占比 | 验收占比 | [150 empty] | 有效剂量 | 甲状腺剂量 | 有效剂量 | 甲状腺剂量 | 验收占比 | 验收占比 | [5 empty] | 距离 | 有效剂量 | 甲状腺剂量 | 有效剂量 | 甲状腺剂量 | 验收占比 | 验收占比
| 安全壳泄漏率 | 1e+20 | /d | 爆破或泄漏 | 0 | 0 | 0 | 0 | 0 | [5 empty] | 0 | 0 | 0 | 0 | 0 | [152 empty] | 0 | 0 | 0 | 0 | [7 empty] | 0 | 0 | 0 | 0 | 0
96-720h | 一回路泄压速率 | 0 | /s | 是否有泄压，如有根据破口大小 | 0 | 0 | 0 | 0 | 0 | [5 empty] | 0 | 0 | 0 | 0 | 0 | [152 empty] | 0 | 0 | 0 | 0 | [7 empty] | 0 | 0 | 0 | 0 | 0
| 一回路膨胀比例 | 1e-13% |  | 温度提升 | 0 | 0 | 0 | 0 | 0 | [5 empty] | 0 | 0 | 0 | 0 | 0 | [152 empty] | 0 | 0 | 0 | 0 | [7 empty] | 0 | 0 | 0 | 0 | 0
| 安全壳泄漏率 | 1e+20 | /d | 爆破或泄漏 | 500m | 0.0047786 | 0.047969 | 4.7786 | 47.9693 | 47.79% | 47.97% |  |  |  | 500m | 0.0047786 | 0.047969 | 4.7786 | 47.9693 | 47.79% | 47.97% | [150 empty] | 0.0004307 | 0.023502 | 0.4307 | 23.5019 | 4.307 | 23.5019 | [5 empty] | 500m | 0.00017766 | 0.0078355 | 0.17766 | 7.8355 | 1.7766 | 7.8355
验收准则 | 有效剂量 | 10 | mSv | 按事故类型 | 1500m | 0.0016037 | 0.017615 | 1.6037 | 17.6149 | [5 empty] | 1500m | 0.0016037 | 0.017615 | 1.6037 | 17.6149 | [152 empty] | 0.00012279 | 0.0071782 | 0.12279 | 7.1782 | [7 empty] | 1500m | 4.3123e-05 | 0.0019642 | 0.043123 | 1.9642
| 甲状腺剂量 | 100 | mSv |  | 2500m | 0.0010836 | 0.013007 | 1.0836 | 13.0068 | [5 empty] | 2500m | 0.0010836 | 0.013007 | 1.0836 | 13.0068 | [152 empty] | 7.4327e-05 | 0.0044746 | 0.074327 | 4.4746 | [7 empty] | 2500m | 2.3054e-05 | 0.0010101 | 0.023054 | 1.0101
[5 empty] | 4000m | 0.0062414 | 0.0090591 | 6.2414 | 9.0591 | [5 empty] | 4000m | 0.0062414 | 0.0090591 | 6.2414 | 9.0591 | [152 empty] | 0.00036472 | 0.0027575 | 0.36472 | 2.7575 | [7 empty] | 4000m | 8.9187e-05 | 0.00053907 | 0.089187 | 0.53907
[5 empty] | 5000m | 0.00059164 | 0.0071875 | 0.59164 | 7.1875 | [5 empty] | 5000m | 0.00059164 | 0.0071875 | 0.59164 | 7.1875 | [152 empty] | 3.7612e-05 | 0.0020982 | 0.037612 | 2.0982 | [7 empty] | 5000m | 9.967e-06 | 0.00039003 | 0.009967 | 0.39003
[5 empty] | 7500m | 0.0033916 | 0.0049227 | 3.3916 | 4.9227 | [5 empty] | 7500m | 0.0033916 | 0.0049227 | 3.3916 | 4.9227 | [152 empty] | 0.00018021 | 0.0013347 | 0.18021 | 1.3347 | [7 empty] | 7500m | 4.0451e-05 | 0.00022635 | 0.040451 | 0.22635
[5 empty] | 15000m | 0.0015387 | 0.0022333 | 1.5387 | 2.2333 | [5 empty] | 15000m | 0.0015387 | 0.0022333 | 1.5387 | 2.2333 | [152 empty] | 7.689e-05 | 0.00056123 | 0.07689 | 0.56123 | [7 empty] | 15000m | 1.64e-05 | 8.6356e-05 | 0.0164 | 0.086356
[5 empty] | 25000m | 7.1408e-05 | 0.00064641 | 0.071408 | 0.64641 | [5 empty] | 25000m | 7.1408e-05 | 0.00064641 | 0.071408 | 0.64641 | [152 empty] | 3.7694e-06 | 0.00017162 | 0.0037694 | 0.17162 | [7 empty] | 25000m | 8.7215e-07 | 2.8334e-05 | 0.00087215 | 0.028334
[5 empty] | 35000m | 3.9876e-05 | 0.00032399 | 0.039876 | 0.32399 | [5 empty] | 35000m | 3.9876e-05 | 0.00032399 | 0.039876 | 0.32399 | [152 empty] | 2.1292e-06 | 8.775e-05 | 0.0021292 | 0.08775 | [7 empty] | 35000m | 4.9655e-07 | 1.4854e-05 | 0.00049655 | 0.014854
[5 empty] | 45000m | 3.4025e-05 | 0.00027838 | 0.034025 | 0.27838 | [5 empty] | 45000m | 3.4025e-05 | 0.00027838 | 0.034025 | 0.27838 | [152 empty] | 1.7487e-06 | 7.243e-05 | 0.0017487 | 0.07243 | [7 empty] | 45000m | 3.9377e-07 | 1.1661e-05 | 0.00039377 | 0.011661
[5 empty] | 55000m | 0.00017012 | 0.00024692 | 0.17012 | 0.24692 | [5 empty] | 55000m | 0.00017012 | 0.00024692 | 0.17012 | 0.24692 | [152 empty] | 8.5192e-06 | 6.2217e-05 | 0.0085192 | 0.062217 | [7 empty] | 55000m | 1.8211e-06 | 9.6145e-06 | 0.0018211 | 0.0096145
[5 empty] | 65000m | 0.00015387 | 0.00022333 | 0.15387 | 0.22333 | [5 empty] | 65000m | 0.00015387 | 0.00022333 | 0.15387 | 0.22333 | [152 empty] | 7.5485e-06 | 5.4845e-05 | 0.0075485 | 0.054845 | [7 empty] | 65000m | 1.5874e-06 | 8.1947e-06 | 0.0015874 | 0.0081947
[5 empty] | 75000m | 0.00014087 | 0.00020446 | 0.14087 | 0.20446 | [5 empty] | 75000m | 0.00014087 | 0.00020446 | 0.14087 | 0.20446 | [152 empty] | 6.8054e-06 | 4.9249e-05 | 0.0068054 | 0.049249 | [7 empty] | 75000m | 1.4134e-06 | 7.1662e-06 | 0.0014134 | 0.0071662
[5 empty] | 0 | 0 | 0 | 0 | 0 | [5 empty] | 0 | 0 | 0 | 0 | 0 | [152 empty] | 0 | 0 | 0 | 0 | [7 empty] | 0 | 0 | 0 | 0 | 0
[5 empty] | 0 | 0 | 0 | 0 | 0 | [5 empty] | 0 | 0 | 0 | 0 | 0 | [152 empty] | 0 | 0 | 0 | 0 | [7 empty] | 0 | 0 | 0 | 0 | 0
[5 empty] | 0 | 0 | 0 | 0 | 0 | [5 empty] | 0 | 0 | 0 | 0 | 0 | [152 empty] | 0 | 0 | 0 | 0 | [7 empty] | 0 | 0 | 0 | 0 | 0
[5 empty] | 0 | 0 | 0 | 0 | 0 | [5 empty] | 0 | 0 | 0 | 0 | 0 | [152 empty] | 0 | 0 | 0 | 0 | [7 empty] | 0 | 0 | 0 | 0 | 0
[5 empty] | 0 | 0 | 0 | 0 | 0 | 0 | 0 |  |  |  | 0 | 0 | 0 | 0 | 0 | 0 | 0 | [150 empty] | 0 | 0 | 0 | 0 | 0 | 0 | [5 empty] | 0 | 0 | 0 | 0 | 0 | 0 | 0
[5 empty] | 0 | 0 | 0 | 0 | 0 | 0 | 0 |  |  |  | 0 | 0 | 0 | 0 | 0 | 0 | 0 | [150 empty] | 0 | 0 | 0 | 0 | 0 | 0 | [5 empty] | 0 | 0 | 0 | 0 | 0 | 0 | 0
[5 empty] | 0 | 0 | 0 | 0 | 0 | 0 | 0 |  |  |  | 0 | 0 | 0 | 0 | 0 | 0 | 0 | [150 empty] | 0 | 0 | 0 | 0 | 0 | 0 | [5 empty] | 0 | 0 | 0 | 0 | 0 | 0 | 0
[5 empty] | 0 | 0 | 0 | 0 | 0 | 0 | 0 |  |  |  | 0 | 0 | 0 | 0 | 0 | 0 | 0 | [150 empty] | 0 | 0 | 0 | 0 | 0 | 0 | [5 empty] | 0 | 0 | 0 | 0 | 0 | 0 | 0
[5 empty] | 0 | 0 | 0 | 0 | 0 | 0 | 0 |  |  |  | 0 | 0 | 0 | 0 | 0 | 0 | 0 | [150 empty] | 0 | 0 | 0 | 0 | 0 | 0 | [5 empty] | 0 | 0 | 0 | 0 | 0 | 0 | 0
[5 empty] | 0 | 0 | 0 | 0 | 0 | 0 | 0 |  |  |  | 0 | 0 | 0 | 0 | 0 | 0 | 0 | [150 empty] | 0 | 0 | 0 | 0 | 0 | 0 | [5 empty] | 0 | 0 | 0 | 0 | 0 | 0 | 0
[7 empty] | 200m |  | 300m |  | 500m |  | 1500m |  |  |  | 200m |  | 300m |  | 500m
[7 empty] | 有效 | 甲状腺 | 有效 | 甲状腺 | 有效 | 甲状腺 | 有效 | 甲状腺 |  |  | 有效 | 甲状腺 | 有效 | 甲状腺 | 有效 | 甲状腺
[7 empty] | 0 | 0 | 0 | 0 | 4.7786 | 47.9693 | 1.6037 | 17.6149 |  |  | 0 | 0 | 0 | 0 | 4.7786 | 47.9693
[7 empty] | 有效 |  |  |  | 甲状腺 | [5 empty] | 有效 |  |  |  | 甲状腺
[7 empty] | 200m | 300m | 500m | 1500m | 200m | 300m | 500m | 1500m |  |  | 200m | 300m | 500m | 1500m | 200m | 300m
[7 empty] | 0 | 0 | 4.7786 | 1.6037 | 0 | 0 | 47.9693 | 17.6149 |  |  | 0 | 0 | 4.7786 | 0 | 0 | 0
[7 empty] | 200m |  | 300m |  | 500m |  | 1500m |  |  |  | 200m |  | 300m |  | 500m
[5 empty] | 升温比例 | 安全壳泄漏率 | 有效 | 甲状腺 | 有效 | 甲状腺 | 有效 | 甲状腺 | 有效 | 甲状腺 | 升温比例 | 安全壳泄漏率 | 有效 | 甲状腺 | 有效 | 甲状腺 | 有效 | 甲状腺
[5 empty] | 30%-15%-5%-1%-1% | 10% | [8 empty] | 30%-15%-5%-1%-1% | 10%
[5 empty] | 30%-15%-5%-1%-1% | 10% | [8 empty] | 30%-15%-5%-1%-1% | 10%
[5 empty] | 30%-15%-5%-1%-1% | 10% | [8 empty] | 30%-15%-5%-1%-1% | 10%
[5 empty] | 30%-15%-5%-1%-1% | 10% | [8 empty] | 30%-15%-5%-1%-1% | 10%
[5 empty] | 30%-15%-10%-10%-10% | 10% | [8 empty] | 30%-15%-10%-10%-10% | 10%
[5 empty] | 30%-15%-10%-10%-10% | 10% | [8 empty] | 30%-15%-10%-10%-10% | 10%
[5 empty] | 30%-15%-10%-10%-10% | 10% | [8 empty] | 30%-15%-10%-10%-10% | 10%

## 进水蒸发器联箱-源项
|  | 正常源项，2021118lichuan | [6 empty] | 事故源项 | [8 empty] | 一回路泄压时刻 | [8 empty] | 安全壳短时泄压释放（气载） |  |  |  | 分时段释放 | [85 empty] | 合计 | [8 empty] | HTR-PM FSAR |  |  |  |  | 比例 | [6 empty] | CX PSAR-A | [6 empty] | 比例
[9 empty] | 释放时长 | 100% | [10 empty] | 100% | [5 empty] | 泄压比例 |  |  |  | 第一时段h | t0/h | t1/h |  |  | 升温比例 | 安全壳泄漏率/d | [10 empty] | 第二时段/h | t0/h | t1/h |  |  | 升温比例 | 安全壳泄漏率/d | [10 empty] | 第三时段/h | t0/h | t1/h |  |  | 升温比例 | 安全壳泄漏率/d | [10 empty] | 第四时段/h | t0/h | t1/h |  |  | 升温比例 | 安全壳泄漏率/d | [10 empty] | 第五时段/h | t0/h | t1/h |  |  | 升温比例 | 安全壳泄漏率/d
[9 empty] | 0.0027778 | [6 empty] | 升温释放 | 0.026944 |  |  |  | 100% | [5 empty] | 100% |  | 100% | 0 | 2 | 0 | 2 |  |  | 24.59% | 100000% | [10 empty] | 6 | 2 | 8 |  |  | 18.87% | 100000% | [10 empty] | 16 | 8 | 24 |  |  | 5.594% | 100000% | [10 empty] | 72 | 24 | 96 |  |  | 8.895% | 100000% | [10 empty] | 624 | 96 | 720 |  |  | 1% | 100000%
核素 | 衰变常数λ | 堆芯总量,bq | 正常工况安全壳内剂量 | 冷却剂中稳态平衡量,bq | PM | 倍数 | 氦净化系统低温吸附器和分子筛上的量 | 一回路表面沉积量 | 蒸发器表面沉积解吸因子 | 蒸发器表面冲刷比例 | 蒸发器表面沉积冲刷释放 | 燃料颗粒外的释放份额 | 元件外释放份额 | 腐蚀的燃料元件基体石墨的释放 | 水/汽反应导致破损颗粒的释放 | 释放率 | 泄压前一回路升温附加释放量 | 泄压前一回路瞬时总量 | 泄压前一回路瞬时总量气态 | 泄压前安全壳内总量 | 一回路泄压释放比例 | 泄压后燃料总量A | 泄压后一回路瞬时总量B | 泄压后安全壳内瞬时总量C | 安全壳总量（气态） | 安全壳总量（非气态） | 泄压释放比例 | 总泄压释放量 | 瞬时释放量 | 0-2h释放 | 时段长度T,s | 起始燃料总量A0 | 起始一回路总量B0 | 起始安全壳总量C0 | 燃料向一回路释放率r, s-1 | 一回路向安全壳释放率f, s-1 | 安全壳向环境释放率w, s-1 | 临时变量R | 临时变量F | 临时变量W | 结束燃料总量A(T) | 结束一回路总量B(T) | 结束安全壳总量C(T) | 结束安全壳总量C(T)保守 | 燃料向一回路释放量AB（T) | 一回路向安全壳释放量BC（T) | 安全壳向环境释放量CD（T) | 时段长度T,s | 起始燃料总量A0 | 起始一回路总量B0 | 起始安全壳总量C0 | 燃料向一回路释放率r, s-1 | 一回路向安全壳释放率f, s-1 | 安全壳向环境释放率w, s-1 | 临时变量R | 临时变量F | 临时变量W | 结束燃料总量A(T) | 结束一回路总量B(T) | 结束安全壳总量C(T) | 结束安全壳总量C(T)保守 | 燃料向一回路释放量AB（T) | 一回路向安全壳释放量BC（T) | 安全壳向环境释放量CD（T) | 时段长度T,s | 起始燃料总量A0 | 起始一回路总量B0 | 起始安全壳总量C0 | 燃料向一回路释放率r, s-1 | 一回路向安全壳释放率f, s-1 | 安全壳向环境释放率w, s-1 | 临时变量R | 临时变量F | 临时变量W | 结束燃料总量A(T) | 结束一回路总量B(T) | 结束安全壳总量C(T) | 结束安全壳总量C(T)保守 | 燃料向一回路释放量AB（T) | 一回路向安全壳释放量BC（T) | 安全壳向环境释放量CD（T) | 时段长度T,s | 起始燃料总量A0 | 起始一回路总量B0 | 起始安全壳总量C0 | 燃料向一回路释放率r, s-1 | 一回路向安全壳释放率f, s-1 | 安全壳向环境释放率w, s-1 | 临时变量R | 临时变量F | 临时变量W | 结束燃料总量A(T) | 结束一回路总量B(T) | 结束安全壳总量C(T) | 结束安全壳总量C(T)保守 | 燃料向一回路释放量AB（T) | 一回路向安全壳释放量BC（T) | 安全壳向环境释放量CD（T) | 时段长度T,s | 起始燃料总量A0 | 起始一回路总量B0 | 起始安全壳总量C0 | 燃料向一回路释放率r, s-1 | 一回路向安全壳释放率f, s-1 | 安全壳向环境释放率w, s-1 | 临时变量R | 临时变量F | 临时变量W | 结束燃料总量A(T) | 结束一回路总量B(T) | 结束安全壳总量C(T) | 结束安全壳总量C(T)保守 | 燃料向一回路释放量AB（T) | 一回路向安全壳释放量BC（T) | 安全壳向环境释放量CD（T) |  | 开阀瞬时释放 | 0-2h | 2-8h | 8-24h | 1-4天 | 4-30天 | 释放总量 | 瞬时总量 |  | 0-2h | 2-8h | 8-24h | 1-3 天 | 总计 | 0-2h | 2-8h | 8-24h | 1-3 天 | 3天合计 | 合计 |  | 破口瞬时释放 | 0-2h | 2-8h | 8-24h | 1-4天 | 4-30天 | 释放总量 | 破口瞬时释放 | 0-2h | 2-8h | 8-24h | 1-4天 | 4-30天 | 释放总量 | λ | T
Kr-83m | 0.00010521 | 23500000000000000 |  | 4250000000 | 5400000000 | 0.78704 | 179000000 | [6 empty] | 3438050 | 98700000000 | 7.6292e-11 | 172141811.3054 | 103017315809.586 | 103017315809.586 | 0 | 100% | 23475287807152500 | 0 | 103017315809.586 | 103017315809.586 | 0 | 100% | 103017315809.586 | 103017315809.586 | 0 | 7200 | 23475287807152500 | 0 | 0 | 7.8904e-11 | 3.4155e-05 | 0.011574 | 0.46882 | 0.36661 | 3.0186e-37 | 11005661418611400 | 5542922998.8469 | 16183494.3113 | 709453653.153 | 9351421017.6648 | 933347955.7491 | 933347955.7491 | 21600 | 11005661418611400 | 5542922998.8469 | 0 | 1.7206e-10 | 8.7343e-06 | 0.011574 | 0.10304 | 0.085326 | 2.7504e-110 | 1134046706221640 | 4313902792.6011 | 3245179.1609 | 471903800.6489 | 16143274190.2029 | 1331613475.6333 | 1331613475.6333 | 57600 | 1134046706221640 | 4313902792.6011 | 0 | 2.9458e-10 | 9.712e-07 | 0.011574 | 0.0023337 | 0.0022067 | 6.8927e-293 | 2.6465e+12 | 53192410.3967 | 4458.2049 | 1780666.9393 | 3167755517.5571 | 67943394.7015 | 67943394.7015 | 259200 | 2.6465e+12 | 53192410.3967 | 0 | 6.9272e-10 | 3.4315e-07 | 0.011574 | 1.4326e-12 | 1.3109e-12 | 0 | 3.7913 | 0.00072113 | 2.1374e-08 | 3.5886e-05 | 17424217.7476 | 229566.1975 | 229566.1975 | 2246400 | 3.7913 | 0.00072113 | 0 | 3.0835e-10 | 4.4516e-09 | 0.011574 | 2.2563e-103 | 2.2354e-103 | 0 | 8.5544e-103 | 7.51e-106 | 2.8884e-112 | 4.5744e-108 | 1.1111e-05 | 3.098e-08 | 3.098e-08 |  | 103017315809.586 | 933347955.7491 | 1331613475.6333 | 67943394.7015 | 229566.1975 | 3.098e-08 | 105350450201.868 | 103017315809.586 |  | 514933723.1799 |  |  |  | 514933723.1799 | 20006% |  |  |  | 20459% | 20459% |  | 0 | 29632464.55 | 2313636.1714 | 259250.3577 | 574.2676 | 6.4427e-10 | 32205925.3468 |  | 3150% | 57555% | 26208% | 39975% | 4809% | 327115% | 0.00010521 | 6588
Kr-85 | 2.0421e-09 | 1860000000000000 |  | 46200000 | 73000000 | 0.63288 | 1030000000 |  |  |  |  | 0.00066 | 5.457e-05 | 2353548.582 | 87420000000 | 4.4134e-13 | 79626.9717 | 87468631389.384 | 87468631389.384 | 0 | 100% | 1859999962017490 | 0 | 87468631389.384 | 87468631389.384 | 0 | 100% | 87468631389.384 | 87468631389.384 | 0 | 7200 | 1859999962017490 | 0 | 0 | 6.0063e-13 | 3.4155e-05 | 0.011574 | 0.99999 | 0.78198 | 6.4385e-37 | 1859972606765670 | 7130870.2011 | 20819.7727 | 912699.2989 | 8043628.5354 | 912703.7654 | 912703.7654 | 21600 | 1859972606765670 | 7130870.2011 | 0 | 6.0577e-12 | 8.7343e-06 | 0.011574 | 0.99996 | 0.82803 | 2.6691e-109 | 1859890324195310 | 227684973.6978 | 171215.265 | 22804000.3022 | 243363785.5796 | 22804350.438 | 22804350.438 | 57600 | 1859890324195310 | 227684973.6978 | 0 | 1.0428e-11 | 9.712e-07 | 0.011574 | 0.99988 | 0.94548 | 2.9532e-290 | 1859670453645490 | 1301639566.0468 | 109091.7688 | 43055559.7032 | 1117102628.7011 | 43057502.8896 | 43057502.8896 | 259200 | 1859670453645490 | 1301639566.0468 | 0 | 1.9823e-11 | 3.4315e-07 | 0.011574 | 0.99947 | 0.91441 | 0 | 1858676831856350 | 10327766277.6301 | 306116.0575 | 523109312.6199 | 9552452663.9708 | 523212359.8342 | 523212359.8342 | 2246400 | 1858676831856350 | 10327766277.6301 | 0 | 1.131e-11 | 4.4516e-09 | 0.011574 | 0.9954 | 0.98552 | 0 | 1850123030850070 | 56949431040.6182 | 21902.9404 | 336539548.3818 | 47113452233.9379 | 337133821.5294 | 337133821.5294 |  | 87468631389.384 | 912703.7654 | 22804350.438 | 43057502.8896 | 523212359.8342 | 337133821.5294 | 88395752127.8407 | 87468631389.384 |  | 12503398775.2419 |  |  |  | 12503398775.2419 | 699.6% |  |  |  | 704.3% | 707% |  | 0 | 725461988.345 | 291520759.0394 | 742621171.8103 | 2791073450.3023 | 7372844012.2117 | 11923521381.7086 |  | 0.1258% | 7.823% | 5.798% | 18.75% | 4.573% | 741.4% | 2.0421e-09 | 339433500
Kr-85m | 4.2978e-05 | 65900000000000000 |  | 17900000000 | 24000000000 | 0.74583 | 1580000000 | [6 empty] | 9641170 | 276780000000 | 4.9003e-11 | 311941500.8079 | 294874958535.024 | 294874958535.024 | 0 | 100% | 65871683665177296 | 0 | 294874958535.024 | 294874958535.024 | 0 | 100% | 294874958535.024 | 294874958535.024 | 0 | 7200 | 65871683665177296 | 0 | 0 | 5.0676e-11 | 3.4155e-05 | 0.011574 | 0.73386 | 0.57387 | 4.725e-37 | 48340397211448400 | 15636485582.274 | 45653344.8493 | 2001355857.726 | 20671451430.5464 | 2229521446.5874 | 2229521446.5874 | 21600 | 48340397211448400 | 15636485582.274 | 0 | 1.1029e-10 | 8.7343e-06 | 0.011574 | 0.39522 | 0.32727 | 1.0549e-109 | 19104866501343900 | 46593703936.1616 | 35050637.9447 | 5097938443.8384 | 75022429212.6271 | 7442698695.152 | 7442698695.152 | 57600 | 19104866501343900 | 46593703936.1616 | 0 | 1.8808e-10 | 9.712e-07 | 0.011574 | 0.084118 | 0.079542 | 2.4845e-291 | 1607060309021630 | 20638154268.0872 | 1729743.1455 | 691252185.4128 | 76573510755.5517 | 2265727411.7243 | 2265727411.7243 | 259200 | 1607060309021630 | 20638154268.0872 | 0 | 4.3655e-10 | 3.4315e-07 | 0.011574 | 1.452e-05 | 1.3286e-05 | 0 | 23334632168.91 | 2800743.1329 | 83.0138 | 139535.5132 | 16323559209.4491 | 292757078.8761 | 292757078.8761 | 2246400 | 23334632168.91 | 2800743.1329 | 0 | 1.969e-10 | 4.4516e-09 | 0.011574 | 1.1766e-42 | 1.1654e-42 | 0 | 2.7456e-32 | 1.535e-35 | 5.9038e-42 | 9.3341e-38 | 106906.3957 | 301.1376 | 301.1376 |  | 294874958535.024 | 2229521446.5874 | 7442698695.152 | 2265727411.7243 | 292757078.8761 | 301.1376 | 307105663468.501 | 294874958535.024 |  | 3211659586.1456 |  |  |  | 3211659586.1456 | 9181% |  |  |  | 9562% | 9562% |  | 0 | 193197473.8157 | 37897008.7206 | 21884906.5937 | 1866703.0099 | 19.9673 | 254846112.1071 |  | 1154% | 19639% | 10353% | 15683% | 1508% | 120506% | 4.2978e-05 | 16128
Kr-87 | 0.00015141 | 1.29e+17 |  | 19400000000 | 27000000000 | 0.71852 | 567000000 | [6 empty] | 18872700 | 541800000000 | 9.1147e-11 | 1123898886.9566 | 561493682610.951 | 561493682610.951 | 0 | 100% | 1.288e+17 | 0 | 561493682610.951 | 561493682610.951 | 0 | 100% | 561493682610.951 | 561493682610.951 | 0 | 7200 | 1.288e+17 | 0 | 0 | 9.427e-11 | 3.4155e-05 | 0.011574 | 0.33617 | 0.26288 | 2.1645e-37 | 43300228370474496 | 26054939775.9945 | 76071771.1635 | 3334842024.0055 | 53236939591.0527 | 5003157125.1966 | 5003157125.1966 | 21600 | 43300228370474496 | 26054939775.9945 | 0 | 2.0569e-10 | 8.7343e-06 | 0.011574 | 0.03799 | 0.031459 | 1.014e-110 | 1644989935195370 | 7480041922.6114 | 5626939.5317 | 818205597.8886 | 56587974424.6136 | 4099433079.049 | 4099433079.049 | 57600 | 1644989935195370 | 7480041922.6114 | 0 | 3.5257e-10 | 9.712e-07 | 0.011574 | 0.0001631 | 0.00015423 | 4.8174e-294 | 268300238897.29 | 6452691.3322 | 540.818 | 215976.2615 | 3829849044.3002 | 72043447.9406 | 72043447.9406 | 259200 | 268300238897.29 | 6452691.3322 | 0 | 8.322e-10 | 3.4315e-07 | 0.011574 | 9.0366e-18 | 8.2694e-18 | 0 | 2.4245e-06 | 5.5382e-10 | 1.6415e-14 | 2.7551e-11 | 1474684.2257 | 17926.007 | 17926.007 | 2246400 | 2.4245e-06 | 5.5382e-10 | 0 | 3.6903e-10 | 4.4516e-09 | 0.011574 | 1.9313e-148 | 1.9136e-148 | 0 | 4.6824e-154 | 4.9236e-157 | 1.8936e-163 | 3.0005e-159 | 5.9092e-12 | 1.6456e-14 | 1.6456e-14 |  | 561493682610.951 | 5003157125.1966 | 4099433079.049 | 72043447.9406 | 17926.007 | 1.6456e-14 | 570668334189.144 | 561493682610.951 |  | 2435154190.7304 |  |  |  | 2435154190.7304 | 23058% |  |  |  | 23435% | 23435% |  | 0 | 136866426.9803 | 5807957.8793 | 225501.1767 | 35.2325 | 2.6225e-16 | 142899921.2688 |  | 3656% | 70583% | 31948% | 50879% | 6275% | 399348% | 0.00015141 | 4578
Kr-88 | 6.7796e-05 | 1.88e+17 |  | 41500000000 | 55000000000 | 0.75455 | 2390000000 | [6 empty] | 27504400 | 789600000000 | 6.1434e-11 | 1112972886.741 | 831677196334.08 | 831677196334.08 | 0 | 100% | 1.8787e+17 | 0 | 831677196334.08 | 831677196334.08 | 0 | 100% | 831677196334.08 | 831677196334.08 | 0 | 7200 | 1.8787e+17 | 0 | 0 | 6.3535e-11 | 3.4155e-05 | 0.011574 | 0.61377 | 0.47996 | 3.9518e-37 | 1.1531e+17 | 46763497410.4535 | 136533881.8415 | 5985385933.5465 | 68000626590.9774 | 7114734070.1964 | 7114734070.1964 | 21600 | 1.1531e+17 | 46763497410.4535 | 0 | 1.3843e-10 | 8.7343e-06 | 0.011574 | 0.23122 | 0.19146 | 6.1716e-110 | 26661838819256200 | 81604108957.126 | 61387579.5997 | 8927538674.874 | 181003252578.364 | 16681297538.4532 | 16681297538.4532 | 57600 | 26661838819256200 | 81604108957.126 | 0 | 2.3659e-10 | 9.712e-07 | 0.011574 | 0.02014 | 0.019044 | 5.9484e-292 | 536958278645593 | 8670806394.2802 | 726724.8668 | 290330973.2823 | 91170297551.4098 | 2317643684.2947 | 2317643684.2947 | 259200 | 536958278645593 | 8670806394.2802 | 0 | 5.5324e-10 | 3.4315e-07 | 0.011574 | 2.3345e-08 | 2.1361e-08 | 0 | 12535218.1319 | 1905.2686 | 0.056472 | 94.8599 | 4381742927.1833 | 65733231.0496 | 65733231.0496 | 2246400 | 12535218.1319 | 1905.2686 | 0 | 2.4767e-10 | 4.4516e-09 | 0.011574 | 7.2104e-67 | 7.1426e-67 | 0 | 9.0383e-60 | 6.3658e-63 | 2.4483e-69 | 3.8746e-65 | 45.7929 | 0.1281 | 0.1281 |  | 831677196334.08 | 7114734070.1964 | 16681297538.4532 | 2317643684.2947 | 65733231.0496 | 0.1281 | 857856604858.202 | 831677196334.08 |  | 5531335236.9446 |  |  |  | 5531335236.9446 | 15036% |  |  |  | 15509% | 15509% |  | 0 | 326796511.895 | 43026569.4433 | 11966583.7917 | 216646.9513 | 0.0028887 | 382006312.0842 |  | 2177% | 38770% | 19368% | 30341% | 4434% | 224566% | 6.7796e-05 | 10224
Xe-131m | 6.7758e-07 | 2500000000000000 |  | 939000000 | 1600000000 | 0.58688 | 4820000000 | [6 empty] | 365750 | 10500000000 | 6.0428e-12 | 1465273.7357 | 11440753513.2442 | 11440753513.2442 | 0 | 100% | 2499983060579320 | 0 | 11440753513.2442 | 11440753513.2442 | 0 | 100% | 11440753513.2442 | 11440753513.2442 | 0 | 7200 | 2499983060579320 | 0 | 0 | 6.2348e-12 | 3.4155e-05 | 0.011574 | 0.99513 | 0.77818 | 6.4073e-37 | 2487816309363180 | 99006965.8081 | 289067.4583 | 12672167.1919 | 111951993.7544 | 12693215.7597 | 12693215.7597 | 21600 | 2487816309363180 | 99006965.8081 | 0 | 1.3052e-11 | 8.7343e-06 | 0.011574 | 0.98547 | 0.81604 | 2.6304e-109 | 2451669817441200 | 710683032.0459 | 534628.3877 | 78060034.4541 | 696257266.7032 | 78492027.4879 | 78492027.4879 | 57600 | 2451669817441200 | 710683032.0459 | 0 | 2.0493e-11 | 9.712e-07 | 0.011574 | 0.96172 | 0.9094 | 2.8405e-290 | 2357825067828070 | 3353023897.5194 | 281032.3039 | 113599910.9806 | 2838167973.109 | 115350568.8989 | 115350568.8989 | 259200 | 2357825067828070 | 3353023897.5194 | 0 | 3.8054e-11 | 3.4315e-07 | 0.011574 | 0.83892 | 0.76753 | 0 | 1978029684778580 | 21241517897.3412 | 629602.0784 | 1081912636.1588 | 21328645512.2695 | 1156519712.2703 | 1156519712.2703 | 2246400 | 1978029684778580 | 21241517897.3412 | 0 | 2.153e-11 | 4.4516e-09 | 0.011574 | 0.21824 | 0.21608 | 0 | 431684247777864 | 25364857587.6973 | 9755.4094 | 150177684.3027 | 49133772123.8166 | 293779967.0233 | 293779967.0233 |  | 11440753513.2442 | 12693215.7597 | 78492027.4879 | 115350568.8989 | 1156519712.2703 | 293779967.0233 | 13097589004.6843 | 11440753513.2442 |  | 1695760891.5023 |  |  |  | 1695760891.5023 | 674.7% |  |  |  | 755% | 772.4% |  | 0 | 116230140.9918 | 46166374.6804 | 114570533.375 | 389542651.1856 | 633171124.3136 | 1299680824.5464 |  | 10.92% | 170% | 100.7% | 296.9% | 46.4% | 1008% | 6.7758e-07 | 1022976
Xe-133 | 1.5301e-06 | 4.58e+17 |  | 216000000000 | 340000000000 | 0.63529 | 492000000000 | [6 empty] | 67005400 | 1923600000000 | 9.1449e-12 | 406211690.7289 | 2.14e+12 | 2.14e+12 | 0 | 100% | 4.5799e+17 | 0 | 2.14e+12 | 2.14e+12 | 0 | 100% | 2.14e+12 | 2.14e+12 | 0 | 7200 | 4.5799e+17 | 0 | 0 | 9.442e-12 | 3.4155e-05 | 0.011574 | 0.98904 | 0.77342 | 6.3681e-37 | 4.5297e+17 | 27300193218.3644 | 79707497.3477 | 3494224957.6356 | 30964674320.6273 | 3507352120.7144 | 3507352120.7144 | 21600 | 4.5297e+17 | 27300193218.3644 | 0 | 2.0077e-11 | 8.7343e-06 | 0.011574 | 0.96749 | 0.80115 | 2.5824e-109 | 4.3825e+17 | 195069093781.858 | 146744402.8239 | 21392379370.1422 | 193224380625.086 | 21660770736.7162 | 21660770736.7162 | 57600 | 4.3825e+17 | 195069093781.858 | 0 | 3.2587e-11 | 9.712e-07 | 0.011574 | 0.91563 | 0.86582 | 2.7044e-290 | 4.0128e+17 | 901418537727.7729 | 75551391.7862 | 30397687168.2266 | 787393205482.176 | 31467062981.2608 | 31467062981.2608 | 259200 | 4.0128e+17 | 901418537727.7729 | 0 | 6.4734e-11 | 3.4315e-07 | 0.011574 | 0.67258 | 0.61535 | 0 | 2.6989e+17 | 4.8877e+12 | 144871906.8317 | 247154557336.617 | 5.5581e+12 | 287929289577.684 | 287929289577.684 | 2246400 | 2.6989e+17 | 4.8877e+12 | 0 | 3.4187e-11 | 4.4516e-09 | 0.011574 | 0.032149 | 0.031831 | 0 | 8676591126371470 | 818619322034.6021 | 314843.8495 | 4884373899.3984 | 5.8359e+12 | 28732596086.4935 | 28732596086.4935 |  | 2.14e+12 | 3507352120.7144 | 21660770736.7162 | 31467062981.2608 | 287929289577.684 | 28732596086.4935 | 2.5133e+12 | 2.14e+12 |  | 299690819789.638 |  |  |  | 299690819789.638 | 714.1% |  |  |  | 829.1% | 838.6% |  | 0 | 19886545915.2235 | 7782492966.1172 | 18681468922.0704 | 56064603704.2754 | 55834152492.6037 | 158249264000.29 |  | 17.64% | 278.3% | 168.4% | 513.6% | 51.46% | 1588% | 1.5301e-06 | 452995.2
Xe-133m | 3.6633e-06 | 13200000000000000 |  | 6770000000 | 11000000000 | 0.61545 | 6490000000 | [6 empty] | 1931160 | 55440000000 | 1.4217e-11 | 18196897.3223 | 62227849115.0101 | 62227849115.0101 | 0 | 100% | 13199516458692700 | 0 | 62227849115.0101 | 62227849115.0101 | 0 | 100% | 62227849115.0101 | 62227849115.0101 | 0 | 7200 | 13199516458692700 | 0 | 0 | 1.4686e-11 | 3.4155e-05 | 0.011574 | 0.97397 | 0.76163 | 6.271e-37 | 12855922855732900 | 1205118014.4909 | 3518544.3634 | 154246289.5091 | 1377449891.3911 | 155639003.1109 | 155639003.1109 | 21600 | 12855922855732900 | 1205118014.4909 | 0 | 3.1562e-11 | 8.7343e-06 | 0.011574 | 0.92392 | 0.76507 | 2.4661e-109 | 11877876540239600 | 8301685154.0195 | 6245069.9848 | 909439081.9805 | 8426678009.4564 | 937086147.5083 | 937086147.5083 | 57600 | 11877876540239600 | 8301685154.0195 | 0 | 5.2408e-11 | 9.712e-07 | 0.011574 | 0.80977 | 0.76572 | 2.3917e-290 | 9618331692947720 | 34594193384.3656 | 2899457.646 | 1162923421.6344 | 32325175456.1565 | 1264213529.3768 | 1264213529.3768 | 259200 | 9618331692947720 | 34594193384.3656 | 0 | 1.1091e-10 | 3.4315e-07 | 0.011574 | 0.38692 | 0.354 | 0 | 3721494728410990 | 114609623034.751 | 3397031.1217 | 5759015007.7493 | 178523424676.593 | 8437289209.3515 | 8437289209.3515 | 2246400 | 3721494728410990 | 114609623034.751 | 0 | 5.4926e-11 | 4.4516e-09 | 0.011574 | 0.00026673 | 0.00026411 | 0 | 992639899982.51 | 152143668.4341 | 58.515 | 914612.8653 | 55783145644.4184 | 206624149.8138 | 206624149.8138 |  | 62227849115.0101 | 155639003.1109 | 937086147.5083 | 1264213529.3768 | 8437289209.3515 | 206624149.8138 | 73228701154.1713 | 62227849115.0101 |  | 8164666373.2236 |  |  |  | 8164666373.2236 | 762.2% |  |  |  | 894.4% | 896.9% |  | 0 | 518812568.0312 | 195659764.9664 | 432497603.5251 | 965694369.7262 | 389905718.9744 | 2502570025.2232 |  | 30% | 478.9% | 292.3% | 873.7% | 52.99% | 2926% | 3.6633e-06 | 189216
Xe-135 | 2.1066e-05 | 1.06e+17 |  | 37900000000 | 51000000000 | 0.74314 | 6490000000 | [6 empty] | 15507800 | 445200000000 | 3.4202e-11 | 350950292.3826 | 483364696943.844 | 483364696943.844 | 0 | 100% | 1.0598e+17 | 0 | 483364696943.844 | 483364696943.844 | 0 | 100% | 483364696943.844 | 483364696943.844 | 0 | 7200 | 1.0598e+17 | 0 | 0 | 3.5348e-11 | 3.4155e-05 | 0.011574 | 0.85927 | 0.67194 | 5.5325e-37 | 91063297215552192 | 20546544677.825 | 59989086.6805 | 2629807482.175 | 25026305208.7712 | 2770812226.5289 | 2770812226.5289 | 21600 | 91063297215552192 | 20546544677.825 | 0 | 7.682e-11 | 8.7343e-06 | 0.011574 | 0.63443 | 0.52536 | 1.6934e-109 | 57773670730457200 | 98158725056.9684 | 73841050.3882 | 10741309151.0316 | 121396085478.895 | 12832909071.0319 | 12832909071.0319 | 57600 | 57773670730457200 | 98158725056.9684 | 0 | 1.3052e-10 | 9.712e-07 | 0.011574 | 0.29719 | 0.28102 | 8.7776e-291 | 17169574294490400 | 153118925233.049 | 12833349.4242 | 5131118494.9514 | 251570745086.82 | 8664946056.3666 | 8664946056.3666 | 259200 | 17169574294490400 | 153118925233.049 | 0 | 2.9845e-10 | 3.4315e-07 | 0.011574 | 0.0042522 | 0.0038906 | 0 | 7.3009e+13 | 5999817176.3089 | 177834.2131 | 299314124.0973 | 242211222686.193 | 6240379045.0561 | 6240379045.0561 | 2246400 | 7.3009e+13 | 5999817176.3089 | 0 | 1.3666e-10 | 4.4516e-09 | 0.011574 | 2.8064e-21 | 2.7793e-21 | 0 | 2.0489e-07 | 7.927e-11 | 3.0487e-17 | 4.811e-13 | 473613738.9044 | 1367662.3707 | 1367662.3707 |  | 483364696943.844 | 2770812226.5289 | 12832909071.0319 | 8664946056.3666 | 6240379045.0561 | 1367662.3707 | 513875111005.198 | 483364696943.844 |  | 15975620821.9 |  |  |  | 15975620821.9 | 3026% |  |  |  | 3217% | 3217% |  | 0 | 962566419.3425 | 270229835.819 | 317384422.7278 | 122469339.019 | 393714.3423 | 1673043731.2506 |  | 287.9% | 4749% | 2730% | 5095% | 347.4% | 30715% | 2.1066e-05 | 32904
I-131 | 9.9967e-07 | 2.27e+17 |  | 19600000 | 76000000 | 0.25789 |  | 435000000000 | 100% | 100% | 435000000000 |  |  | 33210100 | 953400000000 | 2.6745e-12 | 58884014.5532 | 1.3885e+12 | 953502162798.431 | 0 | 100% | 2.27e+17 | 0 | 1.3885e+12 | 953502162798.431 | 434995651465.422 | 100% | 953502162798.431 | 953502162798.431 | 0 | 7200 | 2.27e+17 | 0 | 434995651465.422 | 3.3038e-12 | 3.4155e-05 | 0.011574 | 0.99283 | 0.77638 | 6.3924e-37 | 2.2537e+17 | 4752614672.9617 | 13876056.4184 | 432484262703.038 | 5380253832.118 | 609791459.6694 | 435605442925.092 | 21600 | 2.2537e+17 | 4752614672.9617 | 0 | 1.255e-11 | 8.7343e-06 | 0.011574 | 0.97864 | 0.81038 | 2.6122e-109 | 2.2056e+17 | 58340362097.5921 | 43878721.0634 | 6101151758.4079 | 60440615200.0875 | 6149084342.2637 | 6149084342.2637 | 57600 | 2.2056e+17 | 58340362097.5921 | 0 | 2.2425e-11 | 9.712e-07 | 0.011574 | 0.94404 | 0.89268 | 2.7883e-290 | 2.0821e+17 | 313643615937 | 26286825.2392 | 10380764575 | 276842351386.434 | 10614010737.1662 | 10614010737.1662 | 259200 | 2.0821e+17 | 313643615937 | 0 | 4.6474e-11 | 3.4315e-07 | 0.011574 | 0.77173 | 0.70606 | 0 | 1.6068e+17 | 2.0735e+12 | 61458546.5392 | 104185781440.168 | 2.2095e+12 | 114917507671.441 | 114917507671.441 | 2246400 | 1.6068e+17 | 2.0735e+12 | 0 | 2.3894e-11 | 4.4516e-09 | 0.011574 | 0.10585 | 0.1048 | 0 | 17008835592098300 | 1.1258e+12 | 432972.0161 | 6733887460.4375 | 3.4341e+12 | 19426016596.4285 | 19426016596.4285 |  | 953502162798.431 | 435605442925.092 | 6149084342.2637 | 10614010737.1662 | 114917507671.441 | 19426016596.4285 | 1.5402e+12 | 1.3885e+12 |  | 141714585026.664 |  |  |  | 141714585026.664 | 672.8% |  |  |  | 1073% | 1087% |  | 0 | 8291894256.8565 | 3274685790.3446 | 8022803852.9515 | 25982551795.5755 | 34465296057.5352 | 80037231753.2633 |  | 5253% | 187.8% | 132.3% | 442.3% | 56.36% | 1924% | 9.9967e-07 | 693377.3
I-132 | 8.3896e-05 | 3.35e+17 |  | 261000000 | 950000000 | 0.27474 |  | 69400000000 | 100% | 100% | 69400000000 |  |  | 49010500 | 1407000000000 | 2.3945e-11 | 771791721.0881 | 1.4762e+12 | 1.4069e+12 | 0 | 100% | 3.3472e+17 | 0 | 1.4762e+12 | 1.4069e+12 | 69341800724.7898 | 100% | 1.4069e+12 | 1.4069e+12 | 0 | 7200 | 3.3472e+17 | 0 | 69341800724.7898 | 2.9631e-11 | 3.4155e-05 | 0.011574 | 0.54659 | 0.42743 | 3.5193e-37 | 1.8296e+17 | 34603343291.8282 | 101030270.1584 | 42330754948.1718 | 53601235252.0369 | 5496562755.7497 | 74838363480.5394 | 21600 | 1.8296e+17 | 34603343291.8282 | 0 | 1.1793e-10 | 8.7343e-06 | 0.011574 | 0.1633 | 0.13523 | 4.3589e-110 | 29877016050582300 | 74037789646.6166 | 55684317.1358 | 7719769985.3834 | 215181098591.453 | 16571515011.5651 | 16571515011.5651 | 57600 | 29877016050582300 | 74037789646.6166 | 0 | 2.2709e-10 | 9.712e-07 | 0.011574 | 0.0079673 | 0.0075339 | 2.3532e-292 | 238038647494779 | 3585983177.2801 | 300540.4247 | 117583420.4699 | 80227412941.7649 | 1724347962.8167 | 1724347962.8167 | 259200 | 238038647494779 | 3585983177.2801 | 0 | 5.7681e-10 | 3.4315e-07 | 0.011574 | 3.5963e-10 | 3.2907e-10 | 0 | 85606.0085 | 13.4271 | 0.00039798 | 0.66251 | 1636575605.3463 | 21274399.0836 | 21274399.0836 | 2246400 | 85606.0085 | 13.4271 | 0 | 2.4077e-10 | 4.4516e-09 | 0.011574 | 1.4161e-82 | 1.4027e-82 | 0 | 1.2122e-77 | 8.4091e-81 | 3.2342e-87 | 5.1615e-83 | 0.24567 | 0.00072545 | 0.00072545 |  | 1.4069e+12 | 74838363480.5394 | 16571515011.5651 | 1724347962.8167 | 21274399.0836 | 0.00072545 | 1.5001e+12 | 1.4762e+12 |  | 10206771749.0249 |  |  |  | 10206771749.0249 | 13784% |  |  |  | 14697% | 14697% |  | 0 | 571520576.381 | 60383701.4826 | 11410357.5423 | 86665.5757 | 2.4295e-05 | 643401300.9816 |  | 13095% | 27444% | 15112% | 24548% | 2986% | 233145% | 8.3896e-05 | 8262
I-133 | 9.2568e-06 | 4.55e+17 |  | 119000000 | 370000000 | 0.32162 |  | 286000000000 | 100% | 100% | 286000000000 |  |  | 66566500 | 1911000000000 | 8.1683e-12 | 360183257.1087 | 2.1973e+12 | 1.9114e+12 | 0 | 100% | 4.5496e+17 | 0 | 2.1973e+12 | 1.9114e+12 | 285973526853.819 | 100% | 1.9114e+12 | 1.9114e+12 | 0 | 7200 | 4.5496e+17 | 0 | 285973526853.819 | 1.0104e-11 | 3.4155e-05 | 0.011574 | 0.93552 | 0.73157 | 6.0235e-37 | 4.2562e+17 | 27448951714.9196 | 80141822.7549 | 271048285533.08 | 32017323260.4189 | 3594250311.9094 | 289567777165.728 | 21600 | 4.2562e+17 | 27448951714.9196 | 0 | 3.9765e-11 | 8.7343e-06 | 0.011574 | 0.81877 | 0.678 | 2.1855e-109 | 3.4849e+17 | 291395844254.593 | 219161406.8231 | 30404639905.407 | 331348795786.504 | 32722219560.0976 | 32722219560.0976 | 57600 | 3.4849e+17 | 291395844254.593 | 0 | 7.5263e-11 | 9.712e-07 | 0.011574 | 0.58673 | 0.55481 | 1.7329e-290 | 2.0447e+17 | 1.0237e+12 | 85798864.3372 | 33638972720.5273 | 1.171e+12 | 41649974595.0615 | 41649974595.0615 | 259200 | 2.0447e+17 | 1.0237e+12 | 0 | 1.8097e-10 | 3.4315e-07 | 0.011574 | 0.090772 | 0.083051 | 0 | 18560057841317000 | 918047657523.533 | 27210812.786 | 45504977060.4668 | 3.6344e+12 | 133691501422.34 | 133691501422.34 | 2246400 | 18560057841317000 | 918047657523.533 | 0 | 7.9884e-11 | 4.4516e-09 | 0.011574 | 9.3116e-10 | 9.2206e-10 | 0 | 17282299.2432 | 3932.6448 | 0.0015125 | 23.9643 | 160167959050.438 | 518262874.0295 | 518262874.0295 |  | 1.9114e+12 | 289567777165.728 | 32722219560.0976 | 41649974595.0615 | 133691501422.34 | 518262874.0295 | 2.4095e+12 | 2.1973e+12 |  | 131265629759.531 |  |  |  | 131265629759.531 | 1456% |  |  |  | 1835% | 1836% |  | 0 | 7598822468.8183 | 2601736466.5282 | 4652141280.6897 | 5277998047.7681 | 380188312.3183 | 20510886576.1225 |  | 3811% | 1258% | 895.3% | 2533% | 136.3% | 11748% | 9.2568e-06 | 74880
I-134 | 0.00022005 | 5.26e+17 |  | 653000000 | 1900000000 | 0.34368 |  | 66500000000 | 100% | 100% | 66500000000 |  |  | 76953800 | 2209200000000 | 3.6944e-11 | 1845157545.1994 | 2.2733e+12 | 2.2069e+12 | 0 | 100% | 5.2484e+17 | 0 | 2.2733e+12 | 2.2069e+12 | 66353829808.8877 | 100% | 2.2069e+12 | 2.2069e+12 | 0 | 7200 | 5.2484e+17 | 0 | 66353829808.8877 | 4.572e-11 | 3.4155e-05 | 0.011574 | 0.20508 | 0.16037 | 1.3205e-37 | 1.0764e+17 | 31412163806.4052 | 91713085.9644 | 17628625489.5948 | 86685536414.0548 | 7426639118.1959 | 73780468927.0836 | 21600 | 1.0764e+17 | 31412163806.4052 | 0 | 1.8235e-10 | 8.7343e-06 | 0.011574 | 0.0086257 | 0.0071427 | 2.3024e-111 | 928440322457555 | 3557060059.1095 | 2675287.2164 | 370838604.0155 | 88428820711.6136 | 4439427474.205 | 4439427474.205 | 57600 | 928440322457555 | 3557060059.1095 | 0 | 3.5226e-10 | 9.712e-07 | 0.011574 | 3.1293e-06 | 2.9591e-06 | 9.2427e-296 | 2905338168.3989 | 67857.9904 | 5.6872 | 2224.1799 | 1486292460.2155 | 22161361.9297 | 22161361.9297 | 259200 | 2905338168.3989 | 67857.9904 | 0 | 9.0353e-10 | 3.4315e-07 | 0.011574 | 1.696e-25 | 1.552e-25 | 0 | 4.9275e-16 | 1.2096e-19 | 3.5852e-24 | 5.9637e-21 | 11929.4453 | 124.231 | 124.231 | 2246400 | 4.9275e-16 | 1.2096e-19 | 0 | 3.734e-10 | 4.4516e-09 | 0.011574 | 2.1001e-215 | 2.081e-215 | 0 | 1.0348e-230 | 1.1158e-233 | 4.2913e-240 | 6.8579e-236 | 8.3615e-22 | 2.4639e-24 | 2.4639e-24 |  | 2.2069e+12 | 73780468927.0836 | 4439427474.205 | 22161361.9297 | 124.231 | 2.4639e-24 | 2.2852e+12 | 2.2733e+12 |  | 8775317064.5056 |  |  |  | 8775317064.5056 | 25149% |  |  |  | 26041% | 26041% |  | 0 | 474083662.2585 | 8812013.4528 | 74837.9555 | 0.21968 | 2.7944e-26 | 482970513.8864 |  | 15563% | 50379% | 29612% | 56551% | 8817% | 473147% | 0.00022005 | 3150
I-135 | 2.9306e-05 | 3.77e+17 |  | 173000000 | 560000000 | 0.30893 |  | 134000000000 | 100% | 100% | 134000000000 |  |  | 55155100 | 1583400000000 | 1.4441e-11 | 526584227.778 | 1.7177e+12 | 1.5837e+12 | 0 | 100% | 3.7689e+17 | 0 | 1.7177e+12 | 1.5837e+12 | 133960735619.173 | 100% | 1.5837e+12 | 1.5837e+12 | 0 | 7200 | 3.7689e+17 | 0 | 133960735619.173 | 1.7867e-11 | 3.4155e-05 | 0.011574 | 0.80977 | 0.63323 | 5.2138e-37 | 3.0519e+17 | 34806237687.2245 | 101622654.3537 | 112932471240.775 | 43710684025.3306 | 4792411639.8157 | 138753147258.988 | 21600 | 3.0519e+17 | 34806237687.2245 | 0 | 7.084e-11 | 8.7343e-06 | 0.011574 | 0.53099 | 0.4397 | 1.4173e-109 | 1.6205e+17 | 241283941906.036 | 181471448.8648 | 25164227021.9644 | 346000218022.035 | 32035167680.9169 | 32035167680.9169 | 57600 | 1.6205e+17 | 241283941906.036 | 0 | 1.3561e-10 | 9.712e-07 | 0.011574 | 0.18488 | 0.17482 | 5.4606e-291 | 29961048700303000 | 269794707972.626 | 22611460.2832 | 8852826175.3735 | 611263798660.545 | 18692966634.5594 | 18692966634.5594 | 259200 | 29961048700303000 | 269794707972.626 | 0 | 3.3824e-10 | 3.4315e-07 | 0.011574 | 0.00050235 | 0.00045963 | 0 | 1.5051e+13 | 1386615538.6767 | 41099.0584 | 68519770.4209 | 345622579983.219 | 7106630320.0926 | 7106630320.0926 | 2246400 | 1.5051e+13 | 1386615538.6767 | 0 | 1.4384e-10 | 4.4516e-09 | 0.011574 | 2.5638e-29 | 2.5391e-29 | 0 | 3.8587e-16 | 1.5929e-19 | 6.1262e-26 | 9.753e-22 | 73869470.6179 | 221812.7257 | 221812.7257 |  | 1.5837e+12 | 138753147258.988 | 32035167680.9169 | 18692966634.5594 | 7106630320.0926 | 221812.7257 | 1.7803e+12 | 1.7177e+12 |  | 33747720224.2158 |  |  |  | 33747720224.2158 | 4693% |  |  |  | 5275% | 5275% |  | 0 | 1932583620.1657 | 477620225.3678 | 432834408.0738 | 94395391.8276 | 41126.1067 | 2937474771.5417 |  | 7180% | 6707% | 4319% | 7529% | 539.3% | 60606% | 2.9306e-05 | 23652
Sr-89 | 1.5877e-07 | 2.39e+17 |  | 2860 | 26000 | 0.11 |  | 5990000000 | 95% | 100% | 5690500000 | 0.00041 | 2.47e-09 | 204797866.2103 |  | 5.6848e-15 | 131796.0185 | 5895423162.3972 | 204932197.0715 | 0 | 100% | 2.39e+17 | 0 | 5895423162.3972 | 204932197.0715 | 5690490965.3257 | 100% | 204932197.0715 | 204932197.0715 | 0 | 7200 | 2.39e+17 | 0 | 5690490965.3257 | 5.7907e-15 | 3.4155e-05 | 0.011574 | 0.99886 | 0.78109 | 6.4313e-37 | 2.3873e+17 | 8823773.7734 | 25762.4889 | 5685119106.2266 | 9958843.2758 | 1129817.61 | 5691620782.9356 | 21600 | 2.3873e+17 | 8823773.7734 | 0 | 1.8959e-13 | 8.7343e-06 | 0.011574 | 0.99658 | 0.82523 | 2.6601e-109 | 2.3791e+17 | 895150078.0966 | 673084.9682 | 87896961.9034 | 975925635.9023 | 87999713.0567 | 87999713.0567 | 57600 | 2.3791e+17 | 895150078.0966 | 0 | 3.2075e-13 | 9.712e-07 | 0.011574 | 0.9909 | 0.93699 | 2.9267e-290 | 2.3574e+17 | 5074522452.2255 | 425300.9502 | 167839339.7745 | 4375336852.2419 | 168430296.8717 | 168430296.8717 | 259200 | 2.3574e+17 | 5074522452.2255 | 0 | 1.2906e-13 | 3.4315e-07 | 0.011574 | 0.95968 | 0.87801 | 0 | 2.2624e+17 | 11696653388.3651 | 346722.11 | 741258483.6349 | 7725859764.9548 | 754596407.7167 | 754596407.7167 | 2246400 | 2.2624e+17 | 11696653388.3651 | 0 | 3.801e-14 | 4.4516e-09 | 0.011574 | 0.70001 | 0.69305 | 0 | 1.5837e+17 | 21561398552.3372 | 8292.6488 | 148857767.6628 | 16248056660.0398 | 174095387.3818 | 174095387.3818 |  | 204932197.0715 | 5691620782.9356 | 87999713.0567 | 168430296.8717 | 754596407.7167 | 174095387.3818 | 7081674785.0339 | 5895423162.3972 |  | 158562056.8488 |  |  |  | 158562056.8488 | 129.2% |  |  |  | 4356% | 4466% |  | 0 | 9193596.0016 | 3684256.7052 | 9327566.704 | 34231267.6439 | 79803821.0367 | 136240508.0914 |  | 61909% | 2389% | 1806% | 2204% | 218.2% | 5198% | 1.5877e-07 | 4365792
Sr-90 | 7.6292e-10 | 11200000000000000 |  | 39.4 | 170 | 0.23176 |  | 1790000000 | 95% | 100% | 1700500000 | 0.00066 | 6.468e-08 | 15447765.9706 |  | 5.4539e-15 | 5925.0382 | 1715953717.3175 | 15453730.2909 | 0 | 100% | 11199999914552800 | 0 | 1715953717.3175 | 15453730.2909 | 1700499987.0265 | 100% | 15453730.2909 | 15453730.2909 | 0 | 7200 | 11199999914552800 | 0 | 1700499987.0265 | 5.5552e-15 | 3.4155e-05 | 0.011574 | 0.99999 | 0.78198 | 6.4386e-37 | 11199938392287800 | 397136.3777 | 1159.5063 | 1700541447.6223 | 447968.1582 | 50830.645 | 1700550817.6715 | 21600 | 11199938392287800 | 397136.3777 | 0 | 1.8442e-13 | 8.7343e-06 | 0.011574 | 0.99998 | 0.82805 | 2.6691e-109 | 11199753784251300 | 40986011.4304 | 30818.357 | 4024070.5696 | 44613249.3836 | 4024022.8408 | 4024022.8408 | 57600 | 11199753784251300 | 40986011.4304 | 0 | 3.2442e-13 | 9.712e-07 | 0.011574 | 0.99996 | 0.94555 | 2.9534e-290 | 11199261420716300 | 242285000.0736 | 20305.9881 | 7975717.9264 | 209281112.9534 | 7975858.9387 | 7975858.9387 | 259200 | 11199261420716300 | 242285000.0736 | 0 | 1.3244e-13 | 3.4315e-07 | 0.011574 | 0.9998 | 0.91471 | 0 | 11197046609838100 | 589398715.0524 | 17471.4262 | 37213746.9476 | 384413432.4554 | 37216973.9712 | 37216973.9712 | 2246400 | 11197046609838100 | 589398715.0524 | 0 | 4.0221e-14 | 4.4516e-09 | 0.011574 | 0.99829 | 0.98835 | 0 | 11177872236314800 | 1587440172.4008 | 610.5392 | 10887497.5992 | 1010804117.3344 | 10895380.5104 | 10895380.5104 |  | 15453730.2909 | 1700550817.6715 | 4024022.8408 | 7975858.9387 | 37216973.9712 | 10895380.5104 | 1776116784.2236 | 1715953717.3175 |  | 19297884.5802 |  |  |  | 19297884.5802 | 80.08% |  |  |  | 9147% | 9204% |  | 0 | 1337566.9161 | 537501.8556 | 1369302.7522 | 5147392.954 | 13611396.8441 | 22003161.322 |  | 127138% | 748.7% | 582.5% | 723% | 80.05% | 8072% | 7.6292e-10 | 908543300
Cs-134 | 1.0636e-08 | 14600000000000000 |  | 385000 | 150000 | 2.5667 |  | 806000000000 | 95% | 100% | 765700000000 | 0.00066 | 0.000144 | 15745224 |  | 1.6576e-12 | 2347489.314 | 765718396275.3101 | 18477711.5985 | 0 | 100% | 14599998447211900 | 0 | 765718396275.3101 | 18477711.5985 | 765699918563.712 | 100% | 18477711.5985 | 18477711.5985 | 0 | 7200 | 14599998447211900 | 0 | 765699918563.712 | 1.733e-12 | 3.4155e-05 | 0.011574 | 0.99992 | 0.78193 | 6.4381e-37 | 14598880300517700 | 161492237.2672 | 471503.6984 | 765661956452.733 | 182169036.6564 | 20670362.8486 | 765720588926.561 | 21600 | 14598880300517700 | 161492237.2672 | 0 | 2.0739e-11 | 8.7343e-06 | 0.011574 | 0.99977 | 0.82788 | 2.6686e-109 | 14595520382459800 | 6092088342.0129 | 4581067.2987 | 607478603.9871 | 6538862867.0843 | 607526990.7076 | 607526990.7076 | 57600 | 14595520382459800 | 6092088342.0129 | 0 | 3.5338e-10 | 9.712e-07 | 0.011574 | 0.99937 | 0.94502 | 2.9517e-290 | 14586284899800200 | 294510610998.7 | 24677682.4543 | 8483197041.2998 | 296996412617.791 | 8484972079.9753 | 8484972079.9753 | 259200 | 14586284899800200 | 294510610998.7 | 0 | 3.0056e-10 | 3.4315e-07 | 0.011574 | 0.99717 | 0.91238 | 0 | 14544996651492500 | 1.3529e+12 | 40102254.3497 | 73928856997.9941 | 1.1347e+12 | 74009181148.4891 | 74009181148.4891 | 2246400 | 14544996651492500 | 1.3529e+12 | 0 | 9.6723e-11 | 4.4516e-09 | 0.011574 | 0.97618 | 0.96668 | 0 | 14198525445268100 | 4.3778e+12 | 1683738.838 | 28520185884.75 | 3.1225e+12 | 28802019452.8706 | 28802019452.8706 |  | 18477711.5985 | 765720588926.561 | 607526990.7076 | 8484972079.9753 | 74009181148.4891 | 28802019452.8706 | 877642766310.202 | 765718396275.3101 |  | 1487400901.7617 |  |  |  | 1487400901.7617 | 1.242% |  |  |  | 57069% | 59005% |  | 0 | 86161833.7796 | 34618167.2268 | 88156434.4888 | 330891394.842 | 867906856.3863 | 1407734686.7236 |  | 888700% | 1755% | 9625% | 22367% | 3319% | 62344% | 1.0636e-08 | 65172760
Cs-137 | 7.302e-10 | 17400000000000000 |  | 544000 | 250000 | 2.176 |  | 12400000000000 | 95% | 100% | 11780000000000 | 0.00066 | 0.001958 | 24001560 |  | 1.9144e-12 | 3231207.2351 | 1.178e+13 | 27776767.0559 | 0 | 100% | 17399999872944700 | 0 | 1.178e+13 | 27776767.0559 | 1.178e+13 | 100% | 27776767.0559 | 27776767.0559 | 0 | 7200 | 17399999872944700 | 0 | 1.178e+13 | 2.0023e-12 | 3.4155e-05 | 0.011574 | 0.99999 | 0.78198 | 6.4386e-37 | 17399908142490800 | 222387977.4954 | 649299.0353 | 1.178e+13 | 250852670.6573 | 28464084.6263 | 1.178e+13 | 21600 | 17399908142490800 | 222387977.4954 | 0 | 2.3542e-11 | 8.7343e-06 | 0.011574 | 0.99998 | 0.82805 | 2.6691e-109 | 17399624858888600 | 8247331916.2554 | 6201756.1367 | 822738935.7446 | 8847756209.7589 | 822743488.038 | 822743488.038 | 57600 | 17399624858888600 | 8247331916.2554 | 0 | 3.5538e-10 | 9.712e-07 | 0.011574 | 0.99994 | 0.94555 | 2.9534e-290 | 17398536898810300 | 354172138364.815 | 29676964.3942 | 10227349505.1846 | 356159992791.171 | 10227496763.8654 | 10227496763.8654 | 259200 | 17398536898810300 | 354172138364.815 | 0 | 3.0049e-10 | 3.4315e-07 | 0.011574 | 0.99973 | 0.91472 | 0 | 17393889381942000 | 1.6203e+12 | 48027104.3657 | 88641990678.2129 | 1.355e+12 | 88648603484.9698 | 88648603484.9698 | 2246400 | 17393889381942000 | 1.6203e+12 | 0 | 9.6846e-11 | 4.4516e-09 | 0.011574 | 0.99814 | 0.98843 | 0 | 17361603559477800 | 5.3602e+12 | 2061575.6976 | 34921265968.625 | 3.7806e+12 | 34944802687.3272 | 34944802687.3272 |  | 27776767.0559 | 1.178e+13 | 822743488.038 | 10227496763.8654 | 88648603484.9698 | 34944802687.3272 | 11914699801258 | 1.178e+13 |  | 15228343837.0216 |  |  |  | 15228343837.0216 | 0.1824% |  |  |  | 78011% | 78240% |  | 0 | 1101853650.4704 | 442780692.8495 | 1127999452.5579 | 4240327910.0531 | 11213195882.054 | 18126157587.9848 |  | 1069110% | 185.8% | 906.7% | 2091% | 311.6% | 65732% | 7.302e-10 | 949252600
Ag-110m | 3.2121e-08 | 242000000000000 |  | 409000 | 130000 | 3.1462 |  | 282000000000 | 90% | 100% | 253800000000 | 0.00066 | 5.457e-05 | 306214.3854 |  | 3.988e-10 | 9361377.7852 | 253809995068.883 | 10076591.9408 | 0 | 100% | 241999922267218 | 0 | 253809995068.883 | 10076591.9408 | 253799918476.942 | 100% | 10076591.9408 | 10076591.9408 | 0 | 7200 | 241999922267218 | 0 | 253799918476.942 | 3.8576e-10 | 3.4155e-05 | 0.011574 | 0.99977 | 0.78181 | 6.4371e-37 | 241943289160791 | 595734250.7909 | 1739346.1893 | 253817478333.522 | 672061624.7338 | 76255659.5938 | 253876174136.536 | 21600 | 241943289160791 | 595734250.7909 | 0 | 4.8268e-10 | 8.7343e-06 | 0.011574 | 0.9993 | 0.82749 | 2.6673e-109 | 241772963155738 | 2790193687.5877 | 2099572.9045 | 325863160.0373 | 2521610445.6431 | 325952294.4976 | 325952294.4976 | 57600 | 241772963155738 | 2790193687.5877 | 0 | 1.4305e-09 | 9.712e-07 | 0.011574 | 0.99807 | 0.94385 | 2.9481e-290 | 241306172300724 | 21971149377.0276 | 1841295.5747 | 697458083.1599 | 19901976914.9232 | 697938061.924 | 697938061.924 | 259200 | 241306172300724 | 21971149377.0276 | 0 | 4.092e-08 | 3.4315e-07 | 0.011574 | 0.98125 | 0.90731 | 0 | 236780702193392 | 2.4355e+12 | 72185073.7198 | 111070152909.152 | 2.5353e+12 | 111384257814.163 | 111384257814.163 | 2246400 | 236780702193392 | 2.4355e+12 | 0 | 3.5633e-08 | 4.4516e-09 | 0.011574 | 0.85881 | 0.92113 | 0 | 203350804730227 | 1.9104e+13 | 7347554.5287 | 108121521078.406 | 1.7581e+13 | 111068086525.306 | 111068086525.306 |  | 10076591.9408 | 253876174136.536 | 325952294.4976 | 697938061.924 | 111384257814.163 | 111068086525.306 | 477362485424.368 | 253809995068.883 |  | 456850169.8661 |  |  |  | 456850169.8661 | 2.206% |  |  |  | 80178% | 104490% |  | 0 | 26468804.6102 | 10630701.1758 | 27048807.7761 | 101198074.3428 | 260876908.6333 | 426223296.5382 |  | 959152% | 3066% | 2580% | 110066% | 42575% | 111998% | 3.2121e-08 | 21579260
H-3 | 1.7828e-09 | 111000000000000 |  | 144000000000 | 85000000000 | 1.6941 | 12900000000000 | [10 empty] | 143999997432.72 | 143999997432.72 | 0 | 100% | 110999998021055 | 0 | 143999997432.72 | 143999997432.72 | 0 | 100% | 143999997432.72 | 143999997432.72 | 0 | 7200 | 110999998021055 | 0 | 0 | 0 | 3.4155e-05 | 0.011574 | 0.99999 | 0.78198 | 6.4385e-37 | 110998573189574 | 0 | 0 | 0 | 0 | 0 | 0 | 21600 | 110998573189574 | 0 | 0 | 0 | 8.7343e-06 | 0.011574 | 0.99996 | 0.82804 | 2.6691e-109 | 110994298804869 | 0 | 0 | 0 | 0 | 0 | 0 | 57600 | 110994298804869 | 0 | 0 | 0 | 9.712e-07 | 0.011574 | 0.9999 | 0.9455 | 2.9533e-290 | 110982901250350 | 0 | 0 | 0 | 0 | 0 | 0 | 259200 | 110982901250350 | 0 | 0 | 0 | 3.4315e-07 | 0.011574 | 0.99954 | 0.91447 | 0 | 110931626736588 | 0 | 0 | 0 | 0 | 0 | 0 | 2246400 | 110931626736588 | 0 | 0 | 0 | 4.4516e-09 | 0.011574 | 0.996 | 0.98609 | 0 | 110488238753207 | 0 | 0 | 0 | 0 | 0 | 0 |  | 143999997432.72 | 0 | 0 | 0 | 0 | 0 | 143999997432.72 | 143999997432.72 |  | 10750861437.4106 |  |  |  | 10750861437.4106 | 1339% |  |  |  | 1339% | 1339% |  | 0 | 3544345933.6901 | 1424271629.6675 | 3628231033.9716 | 13636892027.4606 | 36030320999.2165 | 58264061624.0063 |  | 0% | 0% | 0% | 0% | 0% | 247.2% | 1.7828e-09 | 388789600
C-14 | 3.8534e-12 |  |  | 208000000 | 210000000 | 0.99048 | 18700000000 | 22000000000 | [9 empty] | 207999999.992 | 207999999.992 | 0 | 100% | 0 | 0 | 207999999.992 | 207999999.992 | 0 | 100% | 207999999.992 | 207999999.992 | 0 | 7200 | 0 | 0 | 0 | 0 | 3.4155e-05 | 0.011574 | 1 | 0.78199 | 6.4386e-37 | 0 | 0 | 0 | 0 | 0 | 0 | 0 | 21600 | 0 | 0 | 0 | 0 | 8.7343e-06 | 0.011574 | 1 | 0.82807 | 2.6692e-109 | 0 | 0 | 0 | 0 | 0 | 0 | 0 | 57600 | 0 | 0 | 0 | 0 | 9.712e-07 | 0.011574 | 1 | 0.94559 | 2.9536e-290 | 0 | 0 | 0 | 0 | 0 | 0 | 0 | 259200 | 0 | 0 | 0 | 0 | 3.4315e-07 | 0.011574 | 1 | 0.91489 | 0 | 0 | 0 | 0 | 0 | 0 | 0 | 0 | 2246400 | 0 | 0 | 0 | 0 | 4.4516e-09 | 0.011574 | 0.99999 | 0.99004 | 0 | 0 | 0 | 0 | 0 | 0 | 0 | 0 |  | 207999999.992 | 0 | 0 | 0 | 0 | 0 | 207999999.992 | 207999999.992 |  | 26564991.3375 |  |  |  | 26564991.3375 | 783% |  |  |  | 783% | 783% |  | 0 | 5150617.4241 | 2069805.6182 | 5273053.4892 | 19824431.6345 | 52455282.3567 | 84773190.5226 |  | 0% | 0% | 0% | 0% | 0% | 245.4% | 3.8534e-12 | 179878000000
Co-60 | 4.1669e-09 |  |  | 1100 | 44000 | 0.025 |  | 2120000000 | 100% | 100% | 2120000000 | [6 empty] | 2120001011.6607 | 1100 | 0 | 100% | 0 | 0 | 2120001011.6607 | 1100 | 2119999911.6608 | 100% | 1100 | 1100 | 0 | 7200 | 0 | 0 | 2119999911.6608 | 0 | 3.4155e-05 | 0.011574 | 0.99997 | 0.78196 | 6.4384e-37 | 0 | 0 | 1.3649e-27 | 2119936308.3646 | 0 | 0 | 2119999911.6608 | 21600 | 0 | 0 | 0 | 0 | 8.7343e-06 | 0.011574 | 0.99991 | 0.82799 | 2.6689e-109 | 0 | 0 | 0 | 0 | 0 | 0 | 0 | 57600 | 0 | 0 | 0 | 0 | 9.712e-07 | 0.011574 | 0.99976 | 0.94537 | 2.9528e-290 | 0 | 0 | 0 | 0 | 0 | 0 | 0 | 259200 | 0 | 0 | 0 | 0 | 3.4315e-07 | 0.011574 | 0.99892 | 0.91391 | 0 | 0 | 0 | 0 | 0 | 0 | 0 | 0 | 2246400 | 0 | 0 | 0 | 0 | 4.4516e-09 | 0.011574 | 0.99068 | 0.98083 | 0 | 0 | 0 | 0 | 0 | 0 | 0 | 0 |  | 1100 | 2119999911.6608 | 0 | 0 | 0 | 0 | 2120001011.6607 | 2120001011.6607 |  | 572584511.3931 |  |  |  | 572584511.3931 | 0.0001921% |  |  |  | 370.3% | 370.3% |  | 0 | 33153744.4795 | 13322048.9925 | 33933759.524 | 127494987.4523 | 336193033.8062 | 544097574.2545 |  | 6394% | 0% | 0% | 0% | 0% | 389.6% | 4.1669e-09 | 166344200
Ar-41 | 0.0001054 | [16 empty] | 0 | 0 | 0 | 100% | 0 | 0 | 0 | 0 | 0 | 100% | 0 | 0 | 0 | 7200 | 0 | 0 | 0 | 0 | 3.4155e-05 | 0.011574 | 0.4682 | 0.36613 | 3.0146e-37 | 0 | 0 | 0 | 0 | 0 | 0 | 0 | 21600 | 0 | 0 | 0 | 0 | 8.7343e-06 | 0.011574 | 0.10264 | 0.084991 | 2.7396e-110 | 0 | 0 | 0 | 0 | 0 | 0 | 0 | 57600 | 0 | 0 | 0 | 0 | 9.712e-07 | 0.011574 | 0.0023093 | 0.0021837 | 6.8207e-293 | 0 | 0 | 0 | 0 | 0 | 0 | 0 | 259200 | 0 | 0 | 0 | 0 | 3.4315e-07 | 0.011574 | 1.3667e-12 | 1.2504e-12 | 0 | 0 | 0 | 0 | 0 | 0 | 0 | 0 | 2246400 | 0 | 0 | 0 | 0 | 4.4516e-09 | 0.011574 | 1.4989e-103 | 1.484e-103 | 0 | 0 | 0 | 0 | 0 | 0 | 0 | 0 |  | 0 | 0 | 0 | 0 | 0 | 0 | 0 | 0 | [13 empty] | 0 | 2770805239.7394 | 213359153.9393 | 23343594.6398 | 48808.2775 | 4.2255e-08 | 3007556796.5961 |  | 0% | 0% | 0% | 0% | 0% | 0% | 0.0001054 | 6576.6
SUM |  | 3.1905e+18 | 0 | 490140141999.4 | 604139600170 |  | 13434246000000 | 14510800000000 |  |  | 13799911000000 |  |  | 687814609.1483 | 12293040000000 |  | 7075537428.0707 | 2.6582e+13 |  | 0 |  | 3.1885e+18 | 0 | 2.6582e+13 | 1.2782e+13 | 1.38e+13 |  | 1.2782e+13 | 1.2782e+13 | 0 |  | 3.1885e+18 | 0 | 1.38e+13 | [6 empty] | 2.3083e+18 | 277167986063.302 | 809238468.3561 | 1.3704e+13 | 431259386600.761 | 43774395908.2726 | 1.3843e+13 |  | 2.3083e+18 | 277167986063.302 | 0 | [6 empty] | 1.6041e+18 | 1.1291e+12 | 849304183.8552 | 120068207162.58 | 1.7131e+12 | 158852765699.659 | 158852765699.659 |  | 1.6041e+18 | 1.1291e+12 | 0 | [6 empty] | 1.1566e+18 | 3.4099e+12 | 285775035.2971 | 110405933160.288 | 4.0684e+12 | 138568262930.562 | 138568262930.562 |  | 1.1566e+18 | 3.4099e+12 | 0 | [6 empty] | 7.265e+17 | 1.3454e+13 | 398771657.7281 | 678996799135.276 | 1.7255e+13 | 835216197472.824 | 835216197472.824 |  | 7.265e+17 | 1.3454e+13 | 0 | [6 empty] | 2.2939e+17 | 3.0892e+13 | 11881304.9842 | 183828611426.393 | 3.4084e+13 | 224515902705.077 | 224515902705.077
[16 empty] | 24小时释放率 | [18 empty] | DN65-2h |  | 100000% | [14 empty] | DN65-8H释放率 | [16 empty] | DN65-24H释放率 | [16 empty] | DN65-48h释放率 | [16 empty] | 72h释放率 | [13 empty] | Sv |  | mSv | [6 empty] | Sv |  | mSv | [9 empty] | Sv |  | mSv
[37 empty] | 8333% | [78 empty] | 距离 | 有效剂量 | 甲状腺剂量 | 有效剂量 | 甲状腺剂量 | 验收占比 | 验收占比 |  |  |  | 有效剂量 | 甲状腺剂量 | 有效剂量 | 甲状腺剂量 | 验收占比 | 验收占比 | [5 empty] | 距离 | 有效剂量 | 甲状腺剂量 | 有效剂量 | 甲状腺剂量 | 验收占比 | 验收占比
[116 empty] | 0 | 0 | 0 | 0 | 0 | [5 empty] | 0 | 0 | 0 | 0 | [7 empty] | 0 | 0 | 0 | 0 | 0
[116 empty] | 0 | 0 | 0 | 0 | 0 | [5 empty] | 0 | 0 | 0 | 0 | [7 empty] | 0 | 0 | 0 | 0 | 0
[116 empty] | 0 | 0 | 0 | 0 | 0 | [5 empty] | 0 | 0 | 0 | 0 | [7 empty] | 0 | 0 | 0 | 0 | 0
[116 empty] | 500m | 0.034954 | 0.87489 | 34.9537 | 874.887 | 69.9074 | 174.9774 |  |  |  | 0.00083716 | 0.070361 | 0.83716 | 70.3606 | 16.7433 | 140.7212 | [5 empty] | 500m | 0.00014242 | 0.0098814 | 0.14242 | 9.8814 | 2.8484 | 19.7628
[116 empty] | 1500m | 0.011654 | 0.31941 | 11.654 | 319.4098 | [5 empty] | 0.00028095 | 0.025837 | 0.28095 | 25.8373 | [7 empty] | 1500m | 3.8791e-05 | 0.0030138 | 0.038791 | 3.0138
[116 empty] | 2500m | 0.0078495 | 0.23486 | 7.8495 | 234.8628 | [5 empty] | 0.00018983 | 0.019078 | 0.18983 | 19.0781 | [7 empty] | 2500m | 2.2871e-05 | 0.0019173 | 0.022871 | 1.9173
[116 empty] | 4000m | 0.044997 | 0.16318 | 44.9974 | 163.1776 | [5 empty] | 0.0010934 | 0.013288 | 1.0934 | 13.2878 | [7 empty] | 4000m | 0.00010734 | 0.0012157 | 0.10734 | 1.2157
[116 empty] | 5000m | 0.0042734 | 0.12937 | 4.2734 | 129.3692 | [5 empty] | 0.00010365 | 0.010543 | 0.10365 | 10.5426 | [7 empty] | 5000m | 1.1093e-05 | 0.00093643 | 0.011093 | 0.93643
[116 empty] | 7500m | 0.024408 | 0.088497 | 24.4084 | 88.4973 | [5 empty] | 0.00059418 | 0.0072206 | 0.59418 | 7.2206 | [7 empty] | 7500m | 5.3301e-05 | 0.00061039 | 0.053301 | 0.61039
[116 empty] | 15000m | 0.011063 | 0.040104 | 11.0626 | 40.1038 | [5 empty] | 0.00026956 | 0.0032758 | 0.26956 | 3.2758 | [7 empty] | 15000m | 2.2915e-05 | 0.00026422 | 0.022915 | 0.26422
[116 empty] | 25000m | 0.000514 | 0.011617 | 0.514 | 11.6168 | [5 empty] | 1.251e-05 | 0.00094814 | 0.01251 | 0.94814 | [7 empty] | 25000m | 1.1292e-06 | 7.9083e-05 | 0.0011292 | 0.079083
[116 empty] | 35000m | 0.00028708 | 0.0058243 | 0.28708 | 5.8243 | [5 empty] | 6.9858e-06 | 0.00047522 | 0.0069858 | 0.47522 | [7 empty] | 35000m | 6.3683e-07 | 4.0142e-05 | 0.00063683 | 0.040142
[116 empty] | 45000m | 0.00024479 | 0.0050014 | 0.24479 | 5.0014 | [5 empty] | 5.9608e-06 | 0.00040832 | 0.0059608 | 0.40832 | [7 empty] | 45000m | 5.245e-07 | 3.3636e-05 | 0.0005245 | 0.033636
[116 empty] | 55000m | 0.0012232 | 0.0044342 | 1.2232 | 4.4342 | [5 empty] | 2.9804e-05 | 0.00036218 | 0.029804 | 0.36218 | [7 empty] | 55000m | 2.5386e-06 | 2.9263e-05 | 0.0025386 | 0.029263
[116 empty] | 65000m | 0.001106 | 0.0040091 | 1.106 | 4.0091 | [5 empty] | 2.6956e-05 | 0.00032758 | 0.026956 | 0.32758 | [7 empty] | 65000m | 2.2567e-06 | 2.6071e-05 | 0.0022567 | 0.026071
[116 empty] | 75000m | 0.0010123 | 0.0036694 | 1.0123 | 3.6694 | [5 empty] | 2.4678e-05 | 0.0002999 | 0.024678 | 0.2999 | [7 empty] | 75000m | 2.0396e-06 | 2.3601e-05 | 0.0020396 | 0.023601
[116 empty] | 0 | 0 | 0 | 0 | 0 | [5 empty] | 0 | 0 | 0 | 0 | [7 empty] | 0 | 0 | 0 | 0 | 0
[116 empty] | 0 | 0 | 0 | 0 | 0 | [5 empty] | 0 | 0 | 0 | 0 | [7 empty] | 0 | 0 | 0 | 0 | 0
[116 empty] | 0 | 0 | 0 | 0 | 0 | [5 empty] | 0 | 0 | 0 | 0 | [7 empty] | 0 | 0 | 0 | 0 | 0
[116 empty] | 0 | 0 | 0 | 0 | 0 | [5 empty] | 0 | 0 | 0 | 0 | [7 empty] | 0 | 0 | 0 | 0 | 0
[116 empty] | 0 | 0 | 0 | 0 | 0 | 0 | 0 |  |  |  | 0 | 0 | 0 | 0 | 0 | 0 | [5 empty] | 0 | 0 | 0 | 0 | 0 | 0 | 0
[116 empty] | 0 | 0 | 0 | 0 | 0 | 0 | 0 |  |  |  | 0 | 0 | 0 | 0 | 0 | 0 | [5 empty] | 0 | 0 | 0 | 0 | 0 | 0 | 0
[116 empty] | 0 | 0 | 0 | 0 | 0 | 0 | 0 |  |  |  | 0 | 0 | 0 | 0 | 0 | 0 | [5 empty] | 0 | 0 | 0 | 0 | 0 | 0 | 0
[116 empty] | 0 | 0 | 0 | 0 | 0 | 0 | 0 |  |  |  | 0 | 0 | 0 | 0 | 0 | 0 | [5 empty] | 0 | 0 | 0 | 0 | 0 | 0 | 0
[116 empty] | 0 | 0 | 0 | 0 | 0 | 0 | 0 |  |  |  | 0 | 0 | 0 | 0 | 0 | 0 | [5 empty] | 0 | 0 | 0 | 0 | 0 | 0 | 0
[116 empty] | 0 | 0 | 0 | 0 | 0 | 0 | 0 |  |  |  | 0 | 0 | 0 | 0 | 0 | 0 | [5 empty] | 0 | 0 | 0 | 0 | 0 | 0 | 0
[118 empty] | 200m |  | 300m |  | 500m |  | 1500m
[118 empty] | 有效 | 甲状腺 | 有效 | 甲状腺 | 有效 | 甲状腺 | 有效 | 甲状腺
[118 empty] | 0 | 0 | 0 | 0 | 34.9537 | 874.887 | 11.654 | 319.4098
[118 empty] | 有效 |  |  |  | 甲状腺
[118 empty] | 200m | 300m | 500m | 1500m | 200m | 300m | 500m | 1500m
[118 empty] | 0 | 0 | 34.9537 | 11.654 | 0 | 0 | 874.887 | 319.4098
[118 empty] | 200m |  | 300m |  | 500m |  | 1500m
[113 empty] | 释放率 | 计算模型 | 泄压 | 升温比例 | 安全壳泄漏率 | 有效 | 甲状腺 | 有效 | 甲状腺 | 有效 | 甲状腺 | 有效 | 甲状腺
[112 empty] | CX-PSAR-A | old | old | 20% | 30%-15%-5%-1%-1% | 10%
[113 empty] | new | old | 20% | 30%-15%-5%-1%-1% | 10%
[113 empty] | old | new | 20% | 30%-15%-5%-1%-1% | 10%
[113 empty] | new | new | 20% | 30%-15%-5%-1%-1% | 10%
[113 empty] | old | old | 20% | 30%-15%-10%-10%-10% | 10%
[112 empty] | CX-PSAR-B | old | new | 20% | 30%-15%-10%-10%-10% | 10%
[113 empty] | new | new | 20% | 30%-15%-10%-10%-10% | 10%

## DLOFC+ATWS-事故进程
事故进程数据(堆芯温度）-郑艳华 | [8 empty] | 插值-获取体积均匀位置-径向 |  |  | N_A | 20 | [7 empty] | 统计温度份额
失冷失压ATWS-不落吸收球(排空时间约780s），与落吸收球一致 | [11 empty] | N_R | 10
0h | [20 empty] | 温度/C | 0h | 8h | 24h | 72h | 96h | 72h
R/Z[cm] | 17.68 | 31.58 | 54.25 | 82.31 | 106.26 | 125.73 | 142.56 | 150.78 | R/Z[cm] | 0 | 47.4342 | 67.082 | 82.1584 | 94.8683 | 106.066 | 116.1895 | 125.499 | 134.1641 | 142.3025 | 150 | 0
27.5 | 277.43 | 277.14 | 276.33 | 274.9 | 273.34 | 272.11 | 271.83 | 267.8 | 27.5 | 277.7989 | 276.5735 | 275.6761 | 274.9077 | 274.082 | 273.3526 | 272.7127 | 272.1246 | 271.9697 | 271.8343 | 268.1824 | 400 | 23.5% | 1% | 0% | 0% | 0% | 0%
82.5 | 303.79 | 302.96 | 300.76 | 296.71 | 292.33 | 288.9 | 287.63 | 279.49 | 82.5 | 304.8457 | 301.4214 | 298.9079 | 296.7319 | 294.4133 | 292.3655 | 290.5807 | 288.9407 | 288.2636 | 287.6494 | 280.2624 | 500 | 11.5% | 4.5% | 2% | 1% | 1.5% | 0%
137.5 | 338.04 | 336.49 | 332.5 | 325.21 | 317.38 | 311.31 | 308.78 | 297.61 | 137.5 | 340.0115 | 333.6996 | 329.1662 | 325.2494 | 321.1043 | 317.4434 | 314.2844 | 311.382 | 310.0421 | 308.8187 | 298.6699 | 600 | 12.5% | 5% | 5% | 6.5% | 7% | 0%
192.5 | 378.75 | 376.33 | 370.31 | 359.45 | 347.82 | 338.86 | 334.93 | 320.29 | 192.5 | 381.8281 | 372.1199 | 365.3436 | 359.5087 | 353.3517 | 347.9142 | 343.2505 | 338.9663 | 336.8905 | 334.9901 | 321.6792 | 700 | 16.5% | 11.5% | 8.5% | 8.5% | 8% | 0%
241.5 | 419 | 415.75 | 407.85 | 393.84 | 378.99 | 367.71 | 362.88 | 344.86 | 241.5 | 423.1338 | 410.2252 | 401.4431 | 393.9157 | 386.0533 | 379.1103 | 373.2373 | 367.8438 | 365.2895 | 362.9539 | 346.5699 | 800 | 24.5% | 14.5% | 9.5% | 8% | 9.5% | 0%
296.5 | 472.08 | 467.78 | 457.62 | 439.89 | 421.5 | 408.33 | 403.7 | 379.32 | 296.5 | 477.5494 | 460.6746 | 449.5119 | 439.9858 | 430.2471 | 421.6489 | 414.7834 | 408.4863 | 406.0098 | 403.7708 | 381.6334 | 900 | 10.5% | 13.5% | 14% | 13% | 13% | 0%
357.5 | 527.9 | 522.52 | 510.09 | 488.79 | 467.09 | 452.07 | 446.92 | 419 | 357.5 | 534.7431 | 513.8271 | 500.3494 | 488.9051 | 477.4115 | 467.2658 | 459.43 | 452.2482 | 449.4892 | 446.9988 | 421.6493 | 1000 | 1% | 14% | 13.5% | 16% | 17.5% | 0%
412.5 | 579.29 | 572.87 | 558.32 | 533.83 | 509.29 | 492.53 | 486.34 | 456.76 | 412.5 | 587.4559 | 562.6945 | 547.1205 | 533.9623 | 520.9623 | 509.4888 | 500.7426 | 492.7288 | 489.428 | 486.4347 | 459.5669 | 1100 | 0% | 13.5% | 13.5% | 15% | 16% | 0%
467.5 | 628.59 | 621.13 | 604.54 | 577.12 | 550.02 | 531.59 | 524.12 | 493.77 | 467.5 | 638.0787 | 609.5279 | 592.0006 | 577.2682 | 562.9099 | 550.2395 | 540.6209 | 531.8087 | 527.8465 | 524.2343 | 496.6499 | 1200 | 0% | 11% | 11% | 12.5% | 13% | 0%
522.5 | 674.5 | 666.04 | 647.57 | 617.56 | 588.28 | 568.29 | 559.43 | 528.93 | 522.5 | 685.2606 | 653.1231 | 633.8462 | 617.7222 | 602.2069 | 588.5172 | 578.0853 | 568.5272 | 563.85 | 559.5656 | 531.8242 | 1300 | 0% | 7.5% | 9.5% | 11% | 9.5% | 0%
577.5 | 716.22 | 706.85 | 686.75 | 654.58 | 623.48 | 602.09 | 591.3 | 555.43 | 577.5 | 728.1381 | 692.7932 | 672.0384 | 654.7538 | 638.2725 | 623.7319 | 612.5713 | 602.3438 | 596.6828 | 591.4651 | 558.8337 | 1400 | 0% | 4% | 8% | 6.5% | 5% | 0%
632.5 | 753.32 | 743.17 | 721.69 | 687.84 | 655.33 | 632.59 | 619.91 | 584.16 | 632.5 | 766.2302 | 728.1481 | 706.2102 | 688.0229 | 670.7932 | 655.5933 | 643.7328 | 632.8598 | 626.2356 | 620.104 | 587.5523 | 1500 | 0% | 0% | 4% | 2% | 0% | 0%
687.5 | 785.72 | 774.89 | 752.29 | 717.2 | 683.66 | 659.72 | 645.47 | 610.22 | 687.5 | 799.4951 | 759.0848 | 736.2431 | 717.3896 | 699.6131 | 683.9317 | 671.4508 | 660.004 | 652.5788 | 645.688 | 613.5649 | 1600 | 0% | 0% | 1.5% | 0% | 0% | 0%
742.5 | 813.49 | 802.1 | 778.63 | 742.69 | 708.46 | 683.53 | 667.99 | 633.43 | 742.5 | 827.9774 | 785.6864 | 762.1944 | 742.8842 | 724.7413 | 708.7372 | 695.746 | 683.8258 | 675.7424 | 668.2278 | 636.7094 | 1620 | 0% | 0% | 0% | 0% | 0% | 0%
797.5 | 836.82 | 824.99 | 800.91 | 764.45 | 729.8 | 704.15 | 687.57 | 653.83 | 797.5 | 851.8671 | 808.1498 | 784.2366 | 764.647 | 746.2811 | 730.0806 | 716.7188 | 704.4543 | 695.8412 | 687.8237 | 657.0316
852.5 | 855.97 | 843.81 | 819.34 | 782.7 | 747.9 | 721.75 | 704.37 | 671.55 | 852.5 | 871.4368 | 826.697 | 802.5843 | 782.898 | 764.4524 | 748.1819 | 734.5638 | 722.0602 | 713.0403 | 704.6359 | 674.6643 | 最大温度/℃ | 914.9213 | 1368.584 | 1522.5283 | 1442.0932 | 1388.5857 | #VALUE!
907.5 | 871.9 | 859.53 | 834.88 | 798.34 | 763.62 | 737.18 | 719.18 | 687.33 | 907.5 | 887.6339 | 842.2911 | 818.17 | 798.5374 | 780.1344 | 763.9012 | 750.1359 | 737.4937 | 728.1596 | 719.4554 | 690.3523 | 平均温度/℃ | 584.3671 | 896.708 | 985.2974 | 976.786 | 948.5458 | #VALUE!
962.5 | 883.21 | 870.77 | 846.14 | 809.96 | 775.56 | 749.04 | 730.61 | 699.71 | 962.5 | 899.033 | 853.5451 | 829.5946 | 810.1555 | 791.9221 | 775.8386 | 762.0351 | 749.3546 | 739.8041 | 730.892 | 702.6421 | 平均温度/K | 857.5171 | 1169.858 | 1258.4474 | 1249.936 | 1221.6958 | #VALUE!
1017.5 | 891.01 | 878.36 | 854.62 | 819.27 | 785.2 | 758.49 | 739.65 | 710.77 | 1017.5 | 907.1001 | 861.7575 | 838.4542 | 819.461 | 801.4052 | 785.4759 | 771.5782 | 758.8069 | 749.0486 | 739.9383 | 713.5104 | 温度提升 |  | 36.42% | 7.573% | -0.6763% | -2.259% | #VALUE!
1072.5 | 903.83 | 895.11 | 868.11 | 829.91 | 794.04 | 766.14 | 746.27 | 711.83 | 1072.5 | 914.9213 | 876.2277 | 850.6409 | 830.1164 | 811.1013 | 794.3305 | 779.8113 | 766.471 | 756.1825 | 746.574 | 715.098 | 膨胀速率/s |  | 1.8971e-05 | 1.972e-06
|  | 2151.0925 | 6112.8045 | 12038.186 | 14188.2225 | 14190.088 | 14185.2983 | 7575.1804 |  |  | 7068.5835 | 7068.5835 | 7068.5835 | 7068.5835 | 7068.5835 | 7068.5835 | 7068.5835 | 7068.5835 | 7068.5835 | 7068.5835
8h | [20 empty] | 燃料平均释放率 | 0h | 8h | 24h | 72h | 96h | 72h
R/Z[cm] | 17.68 | 31.58 | 54.25 | 82.31 | 106.26 | 125.73 | 142.56 | 150.78 | R/Z[cm] | 0 | 47.4342 | 67.082 | 82.1584 | 94.8683 | 106.066 | 116.1895 | 125.499 | 134.1641 | 142.3025 | 150 | Kr-83m | 5.1714e-11 | 1.7982e-10 | 6.1162e-10 | 3.1368e-10 | 2.0793e-10 | 0 | 5.1714e-11 | 1.7982e-10 | 6.1162e-10 | 3.1368e-10 | 2.0793e-10 | 0
27.5 | 520.94 | 517.9 | 507.83 | 484.73 | 452.1 | 411.3 | 359.08 | 328.22 | 27.5 | 524.8067 | 510.8576 | 497.2662 | 484.8548 | 467.6203 | 452.3643 | 431.2924 | 411.7841 | 385.1308 | 359.879 | 331.1483 | Kr-85 | 1.4137e-13 | 6.2686e-12 | 1.6824e-11 | 1.1458e-11 | 7.7253e-12 | 0 | 1.4137e-13 | 6.2686e-12 | 1.6824e-11 | 1.1458e-11 | 7.7253e-12 | 0
82.5 | 716.77 | 710.59 | 691.03 | 647.78 | 589 | 518.45 | 430.93 | 380.5 | 82.5 | 724.6306 | 696.9108 | 671.2515 | 648.0137 | 616.9583 | 589.4761 | 553.0202 | 519.287 | 474.5908 | 432.2691 | 385.2853 | Kr-85m | 3.3225e-11 | 1.1524e-10 | 3.8509e-10 | 2.003e-10 | 1.3322e-10 | 0 | 3.3225e-11 | 1.1524e-10 | 3.8509e-10 | 2.003e-10 | 1.3322e-10 | 0
137.5 | 859.65 | 851.27 | 824.89 | 767.35 | 690.9 | 601.52 | 492.86 | 430.99 | 137.5 | 870.3089 | 832.8213 | 798.5765 | 767.6609 | 727.263 | 691.5192 | 645.3171 | 602.5804 | 547.0668 | 494.5225 | 436.8609 | Kr-87 | 6.178e-11 | 2.1498e-10 | 7.3496e-10 | 3.754e-10 | 2.486e-10 | 0 | 6.178e-11 | 2.1498e-10 | 7.3496e-10 | 3.754e-10 | 2.486e-10 | 0
192.5 | 988.65 | 978.5 | 946.64 | 877.47 | 786.22 | 680.96 | 555.08 | 483.93 | 192.5 | 1001.5602 | 956.2188 | 915.0081 | 877.8437 | 829.6225 | 786.9591 | 732.5385 | 682.2088 | 617.8773 | 557.006 | 490.6815 | Kr-88 | 4.1647e-11 | 1.4466e-10 | 4.8827e-10 | 2.5195e-10 | 1.6725e-10 | 0 | 4.1647e-11 | 1.4466e-10 | 4.8827e-10 | 2.5195e-10 | 1.6725e-10 | 0
241.5 | 1093.92 | 1082.53 | 1046.73 | 969.16 | 866.96 | 749.29 | 609.97 | 531.85 | 241.5 | 1108.4074 | 1057.4934 | 1011.2567 | 969.5791 | 915.5708 | 867.7878 | 806.9495 | 750.6861 | 679.4721 | 612.1016 | 539.2628 | Xe-131m | 4.1216e-12 | 1.357e-11 | 3.3205e-11 | 2.1899e-11 | 1.5626e-11 | 0 | 4.1216e-12 | 1.357e-11 | 3.3205e-11 | 2.1899e-11 | 1.5626e-11 | 0
296.5 | 1190.75 | 1178.19 | 1138.73 | 1053.39 | 941.18 | 811.44 | 656.11 | 567.77 | 296.5 | 1206.7256 | 1150.5938 | 1099.7034 | 1053.8511 | 994.552 | 942.0888 | 875.0139 | 812.9793 | 733.5989 | 658.4866 | 576.1526 | Xe-133 | 6.2268e-12 | 2.0917e-11 | 5.6529e-11 | 3.4775e-11 | 2.4123e-11 | 0 | 6.2268e-12 | 2.0917e-11 | 5.6529e-11 | 3.4775e-11 | 2.4123e-11 | 0
357.5 | 1274.51 | 1260.97 | 1218.3 | 1126.28 | 1005.98 | 867.9 | 703.75 | 610.65 | 357.5 | 1291.7321 | 1231.1289 | 1176.2186 | 1126.7772 | 1063.2 | 1006.9544 | 935.5606 | 869.5382 | 785.6389 | 706.2616 | 619.4843 | Xe-133m | 9.6687e-12 | 3.2927e-11 | 9.7179e-11 | 5.5874e-11 | 3.8016e-11 | 0 | 9.6687e-12 | 3.2927e-11 | 9.7179e-11 | 5.5874e-11 | 3.8016e-11 | 0
412.5 | 1323.12 | 1309.03 | 1264.62 | 1168.62 | 1043.51 | 901.07 | 732.96 | 637.72 | 412.5 | 1341.0417 | 1277.9721 | 1220.7185 | 1169.1387 | 1103.0178 | 1044.5233 | 970.8671 | 902.7599 | 816.8244 | 735.5321 | 646.7574 | Xe-135 | 2.3231e-11 | 8.0255e-11 | 2.6295e-10 | 1.3902e-10 | 9.276e-11 | 0 | 2.3231e-11 | 8.0255e-11 | 2.6295e-10 | 1.3902e-10 | 9.276e-11 | 0
467.5 | 1347.08 | 1332.65 | 1287.24 | 1189.04 | 1061.34 | 916.84 | 747.51 | 651.88 | 467.5 | 1365.4341 | 1300.8927 | 1242.3324 | 1189.5706 | 1122.0797 | 1062.3743 | 987.6465 | 918.5544 | 831.983 | 750.1008 | 660.9544 | I-131 | 1.0942e-12 | 1.3195e-11 | 3.9903e-11 | 2.4294e-11 | 1.5974e-11 | 0 | 1.0942e-12 | 1.3195e-11 | 3.9903e-11 | 2.4294e-11 | 1.5974e-11 | 0
522.5 | 1349.95 | 1335.3 | 1289.24 | 1189.68 | 1060.36 | 914.43 | 744.58 | 649.64 | 522.5 | 1368.584 | 1303.0881 | 1243.7105 | 1190.218 | 1121.8703 | 1061.4074 | 985.9372 | 916.1613 | 829.3125 | 747.1788 | 658.6489 | I-132 | 9.749e-12 | 1.2461e-10 | 5.0356e-10 | 2.4484e-10 | 1.511e-10 | 0 | 9.749e-12 | 1.2461e-10 | 5.0356e-10 | 2.4484e-10 | 1.511e-10 | 0
577.5 | 1336.7 | 1321.89 | 1275.37 | 1174.79 | 1043.59 | 893.67 | 713.71 | 610.22 | 577.5 | 1355.5375 | 1289.3564 | 1229.374 | 1175.3335 | 1105.9945 | 1044.6527 | 967.1323 | 895.4487 | 803.486 | 716.4635 | 620.0402 | I-133 | 3.3295e-12 | 4.1966e-11 | 1.5719e-10 | 8.1232e-11 | 5.0869e-11 | 0 | 3.3295e-12 | 4.1966e-11 | 1.5719e-10 | 8.1232e-11 | 5.0869e-11 | 0
632.5 | 1313.45 | 1298.82 | 1252.78 | 1153.39 | 1023.8 | 875.7 | 699.09 | 598.78 | 632.5 | 1332.0585 | 1266.6221 | 1207.3282 | 1153.927 | 1085.4387 | 1024.8496 | 948.2705 | 877.4571 | 787.1948 | 701.7922 | 608.2985 | I-134 | 1.5038e-11 | 1.9272e-10 | 7.8948e-10 | 3.7972e-10 | 2.337e-10 | 0 | 1.5038e-11 | 1.9272e-10 | 7.8948e-10 | 3.7972e-10 | 2.337e-10 | 0
687.5 | 1283.57 | 1269.34 | 1224.43 | 1127.67 | 1001.45 | 857.06 | 685.31 | 588.11 | 687.5 | 1301.6697 | 1237.9324 | 1180.181 | 1128.1928 | 1061.4858 | 1002.4723 | 927.8126 | 858.7731 | 770.9903 | 687.9378 | 597.3334 | I-135 | 5.8818e-12 | 7.4819e-11 | 2.948e-10 | 1.4627e-10 | 9.0714e-11 | 0 | 5.8818e-12 | 7.4819e-11 | 2.948e-10 | 1.4627e-10 | 9.0714e-11 | 0
742.5 | 1248.96 | 1235.19 | 1191.75 | 1098.26 | 976.04 | 835.95 | 669.59 | 575.69 | 742.5 | 1266.4746 | 1204.8104 | 1148.9964 | 1098.7652 | 1034.1732 | 977.0299 | 904.5955 | 837.6121 | 752.5814 | 672.1354 | 584.6002 | Sr-89 | 1.7472e-17 | 1.8199e-14 | 9.1345e-14 | 4.8226e-14 | 2.2708e-14 | 0 | 1.7472e-17 | 1.8199e-14 | 9.1345e-14 | 4.8226e-14 | 2.2708e-14 | 0
797.5 | 1211.48 | 1198.22 | 1156.52 | 1066.56 | 948.58 | 813.11 | 652.49 | 562.05 | 797.5 | 1228.346 | 1169.0573 | 1115.3806 | 1067.0461 | 1004.6965 | 949.5356 | 879.4917 | 814.7172 | 732.6179 | 654.9475 | 570.6319 | Sr-90 | 1.6752e-17 | 1.7696e-14 | 9.0884e-14 | 4.7485e-14 | 2.2081e-14 | 0 | 1.6752e-17 | 1.7696e-14 | 9.0884e-14 | 4.7485e-14 | 2.2081e-14 | 0
852.5 | 1172.54 | 1159.87 | 1119.95 | 1033.63 | 920.01 | 789.38 | 634.78 | 547.93 | 852.5 | 1188.6555 | 1131.9521 | 1080.4752 | 1034.0964 | 974.0527 | 920.9303 | 853.39 | 790.9298 | 711.9047 | 637.1454 | 556.1712 | Cs-134 | 2.8742e-14 | 2.4991e-12 | 8.8691e-11 | 2.0408e-11 | 3.0962e-12 | 0 | 2.8742e-14 | 2.4991e-12 | 8.8691e-11 | 2.0408e-11 | 3.0962e-12 | 0
907.5 | 1132.91 | 1120.81 | 1082.68 | 1000.02 | 890.82 | 765.27 | 617.05 | 534.01 | 907.5 | 1148.3005 | 1094.144 | 1044.879 | 1000.4666 | 942.7603 | 891.7045 | 826.7908 | 766.7596 | 690.992 | 619.3178 | 541.8897 | Cs-137 | 3.223e-14 | 2.8358e-12 | 9.0538e-11 | 2.1415e-11 | 3.5124e-12 | 0 | 3.223e-14 | 2.8358e-12 | 9.0538e-11 | 2.1415e-11 | 3.5124e-12 | 0
962.5 | 1091.55 | 1080.01 | 1043.65 | 964.76 | 860.4 | 740.65 | 599.83 | 521.18 | 962.5 | 1106.2282 | 1054.5818 | 1007.573 | 965.1863 | 910.0382 | 861.2453 | 799.3287 | 742.0707 | 670.0804 | 601.9846 | 528.6431 | Ag-110m | 2.3705e-12 | 7.128e-10 | 2.2265e-09 | 1.1854e-09 | 8.8453e-10 | 0 | 2.3705e-12 | 7.128e-10 | 2.2265e-09 | 1.1854e-09 | 8.8453e-10 | 0
1017.5 | 1033.78 | 1022.74 | 988.67 | 915.49 | 819.39 | 709.79 | 581.49 | 509.92 | 1017.5 | 1047.8222 | 998.9133 | 955.2043 | 915.8854 | 865.0994 | 820.1684 | 763.4951 | 711.0903 | 645.4946 | 583.453 | 516.7113 | H-3 | 0 | 0 | 0 | 0 | 0 | 0 | 0 | 0 | 0 | 0 | 0 | 0
1072.5 | 888.76 | 874.88 | 845.85 | 789.55 | 719.88 | 643.05 | 552.99 | 500.81 | 1072.5 | 906.4146 | 854.578 | 820.1036 | 789.8542 | 753.0181 | 720.4443 | 680.6975 | 643.9615 | 597.9179 | 554.368 | 505.7614 | C-14 | 0 | 0 | 0 | 0 | 0 | 0 | 0 | 0 | 0 | 0 | 0 | 0
[21 empty] | Co-60 | 0 | 0 | 0 | 0 | 0 | 0 | 0 | 0 | 0 | 0 | 0 | 0
24h | [20 empty] | Ar-41 | 0 | 0 | 0 | 0 | 0 | 0 | 0 | 0 | 0 | 0 | 0 | 0
R/Z[cm] | 17.68 | 31.58 | 54.25 | 82.31 | 106.26 | 125.73 | 142.56 | 150.78 | R/Z[cm] | 0 | 47.4342 | 67.082 | 82.1584 | 94.8683 | 106.066 | 116.1895 | 125.499 | 134.1641 | 142.3025 | 150
27.5 | 623.83 | 618.07 | 600.49 | 564.03 | 518.04 | 467.12 | 409.19 | 377.29 | 27.5 | 631.1564 | 605.7755 | 583.8166 | 564.227 | 539.9149 | 518.4125 | 492.0713 | 467.7241 | 438.0893 | 410.0764 | 380.317 | PM-FSAR数据 |  | 2h | 8h | 24h | 48h | 72h
82.5 | 886.36 | 875.99 | 844.92 | 781.24 | 701.82 | 615.01 | 516.76 | 462.83 | 82.5 | 899.55 | 854.2613 | 815.7987 | 781.5841 | 739.5956 | 702.4633 | 657.5478 | 616.0399 | 565.7736 | 518.2633 | 467.9474 | Kr-83m
137.5 | 1054.33 | 1041.5 | 1003.08 | 924.67 | 827.55 | 722.63 | 606.1 | 542.71 | 137.5 | 1070.649 | 1014.6311 | 967.2225 | 925.0937 | 873.7445 | 828.3366 | 774.0419 | 723.8748 | 664.2329 | 607.883 | 548.7251 | Kr85
192.5 | 1188.98 | 1174.31 | 1130.4 | 1041.42 | 932.5 | 815.86 | 688.11 | 619.04 | 192.5 | 1207.6394 | 1143.6017 | 1089.7088 | 1041.9008 | 984.3071 | 933.3822 | 873.0148 | 817.2438 | 751.8402 | 690.0646 | 625.5941 | Kr-85m
241.5 | 1290.65 | 1274.94 | 1227.54 | 1131.12 | 1013.72 | 889.41 | 754.75 | 682.3 | 241.5 | 1310.6322 | 1241.791 | 1183.4464 | 1131.641 | 1069.5606 | 1014.6709 | 950.3232 | 890.8848 | 821.9273 | 756.8103 | 689.1748 | Kr-87
296.5 | 1379.36 | 1362.89 | 1313.21 | 1211.23 | 1086.19 | 954.05 | 810.14 | 731.31 | 296.5 | 1400.3089 | 1328.1465 | 1266.5738 | 1211.781 | 1145.6645 | 1087.2028 | 1018.8 | 955.6177 | 881.9319 | 812.3419 | 738.7902 | Kr-88
357.5 | 1451.36 | 1434.37 | 1383.1 | 1277.96 | 1148.27 | 1011.29 | 864.02 | 783.61 | 357.5 | 1472.9703 | 1398.5146 | 1335.0187 | 1278.5281 | 1209.9563 | 1149.3204 | 1078.4116 | 1012.9152 | 937.4881 | 866.2733 | 791.2401 | Xe-131m
412.5 | 1488.74 | 1471.53 | 1419.62 | 1313.39 | 1182.11 | 1043.44 | 895.51 | 814.86 | 412.5 | 1510.6301 | 1435.227 | 1371.0403 | 1313.964 | 1244.5525 | 1183.1733 | 1111.3897 | 1045.0852 | 969.3073 | 897.7734 | 822.5129 | Xe-133
467.5 | 1500.6 | 1483.36 | 1431.35 | 1325 | 1193.66 | 1055.16 | 908.22 | 828.33 | 467.5 | 1522.5283 | 1446.987 | 1382.7154 | 1325.5746 | 1256.1311 | 1194.7238 | 1123.0264 | 1056.8032 | 981.5234 | 910.4682 | 835.9108 | Xe-133m
522.5 | 1489.21 | 1471.98 | 1420.02 | 1313.73 | 1182.59 | 1044.63 | 899.04 | 820.68 | 522.5 | 1511.1256 | 1435.642 | 1371.4128 | 1314.3043 | 1244.9659 | 1183.6522 | 1112.2318 | 1046.2668 | 971.67 | 901.2676 | 828.1156 | Xe-135
577.5 | 1459.76 | 1442.56 | 1390.71 | 1284.34 | 1152.7 | 1012.84 | 860.35 | 775.6 | 577.5 | 1481.6374 | 1406.2989 | 1342.0662 | 1284.9147 | 1215.3138 | 1153.7662 | 1081.3728 | 1014.4993 | 936.4221 | 862.6832 | 783.642 | I-131
632.5 | 1419.44 | 1402.58 | 1351.7 | 1247.12 | 1118.23 | 981.85 | 833.65 | 752.32 | 632.5 | 1440.8849 | 1366.9973 | 1303.8748 | 1247.6851 | 1179.5357 | 1119.2739 | 1048.6776 | 983.468 | 907.582 | 835.9175 | 760.0374 | I-132
687.5 | 1372.38 | 1356.04 | 1306.68 | 1205.2 | 1080.76 | 949.29 | 806.14 | 727.79 | 687.5 | 1393.1635 | 1321.5203 | 1260.2725 | 1205.7483 | 1139.9491 | 1081.7679 | 1013.7116 | 950.8498 | 877.5527 | 808.3302 | 735.2247 | I-133
742.5 | 1320.43 | 1304.67 | 1256.95 | 1159.32 | 1040.11 | 913.84 | 775.96 | 700.65 | 742.5 | 1340.4758 | 1271.2972 | 1212.3031 | 1159.8475 | 1096.8115 | 1041.0755 | 975.7136 | 915.3381 | 844.7437 | 778.0696 | 707.7962 | I-134
797.5 | 1264.98 | 1249.82 | 1203.96 | 1110.77 | 997.22 | 876.34 | 744.03 | 671.93 | 797.5 | 1284.2626 | 1217.748 | 1161.3435 | 1111.2735 | 1051.2294 | 998.1397 | 935.5724 | 877.7741 | 810.035 | 746.0544 | 678.7716 | I-135
852.5 | 1206.46 | 1191.97 | 1148.47 | 1060.35 | 952.65 | 837.45 | 711.18 | 642.5 | 852.5 | 1224.8904 | 1161.5485 | 1108.1721 | 1060.8261 | 1003.8768 | 953.5223 | 893.8992 | 838.8168 | 774.1719 | 713.112 | 649.0171 | Sr-89
907.5 | 1143.08 | 1129.53 | 1088.98 | 1006.64 | 905.42 | 796.7 | 677.32 | 612.42 | 907.5 | 1160.3148 | 1101.1715 | 1051.3253 | 1007.0849 | 953.5647 | 906.2398 | 849.9739 | 797.9899 | 736.8747 | 679.1466 | 618.5784 | Sr-90
962.5 | 1067.27 | 1055.01 | 1018.27 | 943.32 | 850.62 | 750.76 | 640.71 | 580.74 | 962.5 | 1082.864 | 1029.316 | 983.9948 | 943.725 | 894.7122 | 851.3708 | 799.6924 | 751.9448 | 695.6102 | 642.3938 | 586.4306 | Cs-134
1017.5 | 956.7 | 946.24 | 915.29 | 852.29 | 774.33 | 690.12 | 596.61 | 545.26 | 1017.5 | 970.0045 | 924.5953 | 886.4796 | 852.6304 | 811.4112 | 774.9614 | 731.3838 | 691.1191 | 643.259 | 598.0407 | 550.1326 | Cs-137
1072.5 | 746.39 | 736.04 | 716.24 | 679.53 | 635.44 | 588.05 | 534.42 | 503.78 | 1072.5 | 759.5546 | 722.193 | 699.4523 | 679.7284 | 656.4111 | 635.7971 | 611.2716 | 588.6122 | 561.1742 | 535.2406 | 506.6874 | Ag-110m
72h
R/Z[cm] | 17.68 | 31.58 | 54.25 | 82.31 | 106.26 | 125.73 | 142.56 | 150.78 | R/Z[cm] | 0 | 47.4342 | 67.082 | 82.1584 | 94.8683 | 106.066 | 116.1895 | 125.499 | 134.1641 | 142.3025 | 150 | 倍数New/FSAR |  | 2h | 8h | 24h | 48h | 72h
27.5 | 636.84 | 631.97 | 617.31 | 587.35 | 550.32 | 510.54 | 467.06 | 443.53 | 27.5 | 643.0344 | 621.7176 | 603.6091 | 587.5119 | 567.9331 | 550.6199 | 530.0326 | 511.012 | 488.7507 | 467.7253 | 445.7628 | Kr-83m |  | #DIV/0! | #DIV/0! | #DIV/0! | #DIV/0! | #DIV/0!
82.5 | 882.78 | 873.97 | 847.83 | 794.82 | 729.47 | 659.41 | 582.67 | 540.88 | 82.5 | 893.9858 | 855.6891 | 823.5881 | 795.1064 | 760.5533 | 729.9993 | 693.7401 | 660.2412 | 620.953 | 583.8442 | 544.8455 | Kr85 |  | #DIV/0! | #DIV/0! | #DIV/0! | #DIV/0! | #DIV/0!
137.5 | 1037.41 | 1026.74 | 994.98 | 930.74 | 852.06 | 768.56 | 678.8 | 630.4 | 137.5 | 1050.9816 | 1004.5288 | 965.6026 | 931.0871 | 889.4837 | 852.6973 | 809.4759 | 769.5507 | 723.5782 | 680.1734 | 634.9927 | Kr-85m |  | #DIV/0! | #DIV/0! | #DIV/0! | #DIV/0! | #DIV/0!
192.5 | 1156.68 | 1144.76 | 1109.29 | 1037.97 | 951.62 | 861.01 | 764.81 | 713.1 | 192.5 | 1171.8416 | 1119.9542 | 1076.6749 | 1038.3554 | 992.6918 | 952.3194 | 905.4098 | 862.085 | 812.8009 | 766.2819 | 718.0068 | Kr-87 |  | #DIV/0! | #DIV/0! | #DIV/0! | #DIV/0! | #DIV/0!
241.5 | 1244.36 | 1231.76 | 1194.05 | 1118.09 | 1026.69 | 931.89 | 832.52 | 779.39 | 241.5 | 1260.3865 | 1205.3877 | 1159.3129 | 1118.5004 | 1070.1638 | 1027.4303 | 978.343 | 933.0147 | 882.0924 | 834.0404 | 784.4315 | Kr-88 |  | #DIV/0! | #DIV/0! | #DIV/0! | #DIV/0! | #DIV/0!
296.5 | 1320.44 | 1307.45 | 1268.46 | 1189.2 | 1093.24 | 993.87 | 889.34 | 832.53 | 296.5 | 1336.9625 | 1280.1825 | 1232.2138 | 1189.6283 | 1138.8828 | 1094.0172 | 1042.5623 | 995.0489 | 941.4865 | 890.9393 | 837.9207 | Xe-131m |  | #DIV/0! | #DIV/0! | #DIV/0! | #DIV/0! | #DIV/0!
357.5 | 1382.18 | 1368.98 | 1329.3 | 1248.48 | 1150.04 | 1048.05 | 942.04 | 884.68 | 357.5 | 1398.9696 | 1341.23 | 1292.3404 | 1248.9167 | 1196.8624 | 1150.8373 | 1098.0261 | 1049.26 | 994.9248 | 943.662 | 890.1229 | Xe-133 |  | #DIV/0! | #DIV/0! | #DIV/0! | #DIV/0! | #DIV/0!
412.5 | 1414.59 | 1401.32 | 1361.45 | 1280.34 | 1181.34 | 1078.64 | 972.48 | 915.09 | 412.5 | 1431.4687 | 1373.4371 | 1324.3578 | 1280.7783 | 1228.4287 | 1182.1418 | 1128.9641 | 1079.8585 | 1025.4397 | 974.1043 | 920.5358 | Xe-133m |  | #DIV/0! | #DIV/0! | #DIV/0! | #DIV/0! | #DIV/0!
467.5 | 1425.24 | 1411.99 | 1372.17 | 1291.21 | 1192.43 | 1090.06 | 984.66 | 927.76 | 467.5 | 1442.0932 | 1384.1421 | 1335.1464 | 1291.6475 | 1239.4141 | 1193.2301 | 1140.2223 | 1091.2745 | 1037.2405 | 986.2727 | 933.1593 | Xe-135 |  | #DIV/0! | #DIV/0! | #DIV/0! | #DIV/0! | #DIV/0!
522.5 | 1415.32 | 1402.07 | 1362.26 | 1281.26 | 1182.5 | 1080.42 | 975.91 | 920.09 | 522.5 | 1432.1732 | 1374.2291 | 1325.2181 | 1281.6977 | 1229.4746 | 1183.2999 | 1130.4402 | 1081.6311 | 1028.0465 | 977.509 | 925.3868 | I-131 |  | #DIV/0! | #DIV/0! | #DIV/0! | #DIV/0! | #DIV/0!
577.5 | 1388.6 | 1375.33 | 1335.45 | 1254.05 | 1154.46 | 1050.51 | 940.73 | 880.16 | 577.5 | 1405.4787 | 1347.4401 | 1298.2252 | 1254.4898 | 1201.8294 | 1155.2666 | 1101.4466 | 1051.7433 | 995.4956 | 942.4097 | 885.9075 | I-132 |  | #DIV/0! | #DIV/0! | #DIV/0! | #DIV/0! | #DIV/0!
632.5 | 1350.7 | 1337.62 | 1298.27 | 1217.89 | 1119.97 | 1018.23 | 911.16 | 852.79 | 632.5 | 1367.337 | 1310.1008 | 1261.5116 | 1218.3243 | 1166.545 | 1120.7631 | 1068.0836 | 1019.4371 | 964.5736 | 912.7982 | 858.3288 | I-133 |  | #DIV/0! | #DIV/0! | #DIV/0! | #DIV/0! | #DIV/0!
687.5 | 1304.84 | 1292.09 | 1253.64 | 1175.32 | 1080.39 | 981.79 | 877.61 | 820.89 | 687.5 | 1321.0573 | 1265.2002 | 1217.8237 | 1175.7432 | 1125.5429 | 1081.1589 | 1030.105 | 982.9598 | 929.5819 | 879.204 | 826.2722 | I-134 |  | #DIV/0! | #DIV/0! | #DIV/0! | #DIV/0! | #DIV/0!
742.5 | 1252.27 | 1239.88 | 1202.55 | 1126.97 | 1035.59 | 940.21 | 838.81 | 783.64 | 742.5 | 1268.0294 | 1213.7734 | 1167.9867 | 1127.3784 | 1079.0543 | 1036.3301 | 986.9472 | 941.3416 | 889.3951 | 840.3615 | 788.8751 | I-135 |  | #DIV/0! | #DIV/0! | #DIV/0! | #DIV/0! | #DIV/0!
797.5 | 1193.72 | 1181.77 | 1146.01 | 1073.76 | 986.17 | 894.07 | 795.58 | 742.04 | 797.5 | 1208.9197 | 1156.7614 | 1112.9696 | 1074.1504 | 1027.8316 | 986.8794 | 939.1999 | 895.1627 | 844.7134 | 797.0869 | 747.1204 | Sr-89 |  | #DIV/0! | #DIV/0! | #DIV/0! | #DIV/0! | #DIV/0!
852.5 | 1129.5 | 1118.2 | 1084.4 | 1015.92 | 932.33 | 843.79 | 748.65 | 696.99 | 852.5 | 1143.8729 | 1094.5621 | 1053.0836 | 1016.29 | 972.0891 | 933.007 | 887.1755 | 844.8405 | 796.1121 | 750.1057 | 701.892 | Sr-90 |  | #DIV/0! | #DIV/0! | #DIV/0! | #DIV/0! | #DIV/0!
907.5 | 1058.16 | 1047.67 | 1016.2 | 952.05 | 873.16 | 789.08 | 698.22 | 648.89 | 907.5 | 1071.5027 | 1025.6616 | 986.8637 | 952.3966 | 910.6835 | 873.799 | 830.2801 | 790.0775 | 743.547 | 699.6102 | 653.5709 | Cs-134 |  | #DIV/0! | #DIV/0! | #DIV/0! | #DIV/0! | #DIV/0!
962.5 | 973.29 | 963.83 | 935.39 | 877.16 | 805.12 | 727.93 | 643.73 | 597.79 | 962.5 | 985.3226 | 943.9406 | 908.761 | 877.4746 | 839.3854 | 805.7035 | 765.7539 | 728.8458 | 685.7346 | 645.0183 | 602.1493 | Cs-137 |  | #DIV/0! | #DIV/0! | #DIV/0! | #DIV/0! | #DIV/0!
1017.5 | 856.98 | 849.03 | 825.47 | 777.44 | 717.98 | 653.78 | 582.7 | 543.52 | 1017.5 | 867.0919 | 832.5534 | 803.5055 | 777.6995 | 746.2618 | 718.4616 | 685.2387 | 654.5417 | 618.1594 | 583.7876 | 547.2378 | Ag-110m |  | #DIV/0! | #DIV/0! | #DIV/0! | #DIV/0! | #DIV/0!
1072.5 | 654.96 | 647.45 | 633.6 | 607.99 | 577.13 | 543.91 | 506.51 | 485.24 | 1072.5 | 664.5123 | 637.7641 | 621.8884 | 608.1284 | 591.8084 | 577.38 | 560.1881 | 544.3041 | 525.1676 | 507.0822 | 487.2583
96h
R/Z[cm] | 17.68 | 31.58 | 54.25 | 82.31 | 106.26 | 125.73 | 142.56 | 150.78 | R/Z[cm] | 0 | 47.4342 | 67.082 | 82.1584 | 94.8683 | 106.066 | 116.1895 | 125.499 | 134.1641 | 142.3025 | 150
27.5 | 628.32 | 623.82 | 610.26 | 582.56 | 548.3 | 511.49 | 471.3 | 449.52 | 27.5 | 634.0437 | 614.3369 | 597.5926 | 582.7097 | 564.5956 | 548.5775 | 529.5273 | 511.9267 | 491.3494 | 471.9149 | 451.5867
82.5 | 860.15 | 851.94 | 827.59 | 778.22 | 717.33 | 652.05 | 580.6 | 541.66 | 82.5 | 870.5926 | 834.9109 | 805.0127 | 778.4868 | 746.292 | 717.8232 | 684.0379 | 652.8245 | 616.244 | 581.6932 | 545.355
137.5 | 1005.91 | 995.99 | 966.4 | 906.46 | 832.96 | 754.97 | 671.21 | 626.03 | 137.5 | 1018.5277 | 975.2964 | 938.989 | 906.7839 | 867.9198 | 833.5553 | 793.1859 | 755.8953 | 712.995 | 672.4916 | 630.3172
192.5 | 1117.78 | 1106.7 | 1073.74 | 1007.33 | 926.71 | 841.96 | 752.05 | 703.73 | 192.5 | 1131.8731 | 1083.6496 | 1043.3702 | 1007.6888 | 965.0564 | 927.363 | 883.4884 | 842.9655 | 796.9031 | 753.4257 | 708.3151
241.5 | 1200.18 | 1188.37 | 1153.18 | 1082.45 | 997.24 | 908.6 | 815.58 | 765.87 | 241.5 | 1215.2016 | 1163.76 | 1120.8347 | 1082.8322 | 1037.7696 | 997.9302 | 952.0345 | 909.6516 | 861.9846 | 817.0032 | 770.587
296.5 | 1272.21 | 1260.01 | 1223.36 | 1149.21 | 1059.73 | 966.88 | 868.97 | 815.77 | 296.5 | 1287.7277 | 1234.379 | 1189.4507 | 1149.6107 | 1102.2906 | 1060.4547 | 1012.3775 | 967.9816 | 917.814 | 870.4681 | 820.8182
357.5 | 1330.87 | 1318.47 | 1281.17 | 1205.21 | 1113.08 | 1017.88 | 918.54 | 864.76 | 357.5 | 1346.6421 | 1292.3844 | 1246.4329 | 1205.6204 | 1156.9011 | 1113.8262 | 1064.529 | 1019.0095 | 968.0974 | 920.0599 | 869.8632
412.5 | 1362 | 1349.54 | 1312.06 | 1235.69 | 1142.81 | 1046.84 | 947.32 | 893.46 | 412.5 | 1377.8484 | 1323.3285 | 1277.1355 | 1236.1026 | 1186.9878 | 1143.5623 | 1093.8663 | 1047.9786 | 996.9672 | 948.8427 | 898.5708
467.5 | 1372.75 | 1360.3 | 1322.85 | 1246.55 | 1153.75 | 1057.97 | 959.08 | 905.63 | 467.5 | 1388.5857 | 1334.1095 | 1287.9575 | 1246.9623 | 1197.8897 | 1154.5016 | 1104.9032 | 1059.1064 | 1008.4129 | 960.5931 | 910.7019
522.5 | 1364.15 | 1351.69 | 1314.2 | 1237.79 | 1144.95 | 1049.37 | 951.19 | 898.7 | 522.5 | 1379.9984 | 1325.4715 | 1279.2572 | 1238.2029 | 1189.1088 | 1145.702 | 1096.2052 | 1050.504 | 1000.1687 | 952.6922 | 903.6808
577.5 | 1339.57 | 1327.07 | 1289.45 | 1212.62 | 1119.01 | 1021.58 | 918.33 | 861.32 | 577.5 | 1355.4693 | 1300.7606 | 1254.3151 | 1213.0351 | 1163.535 | 1119.7682 | 1069.3217 | 1022.7359 | 969.838 | 919.9098 | 866.7297
632.5 | 1304.13 | 1291.78 | 1254.57 | 1178.74 | 1086.76 | 991.2 | 890.31 | 835.29 | 632.5 | 1319.8385 | 1265.7573 | 1219.8924 | 1179.1497 | 1130.5097 | 1087.505 | 1038.0254 | 992.3337 | 940.6406 | 891.8537 | 840.5109
687.5 | 1260.67 | 1248.6 | 1212.21 | 1138.45 | 1049.28 | 956.4 | 858.02 | 804.46 | 687.5 | 1276.0223 | 1223.1508 | 1178.479 | 1138.8485 | 1091.6932 | 1050.0022 | 1001.9122 | 957.5019 | 907.0985 | 859.5253 | 809.5423
742.5 | 1210.32 | 1198.58 | 1163.39 | 1092.3 | 1006.3 | 916.19 | 820.24 | 768.06 | 742.5 | 1225.2526 | 1173.97 | 1130.88 | 1092.6841 | 1047.2054 | 1006.9966 | 960.3448 | 917.2591 | 868.1062 | 821.7081 | 773.0114
797.5 | 1153.99 | 1142.75 | 1109.12 | 1041.09 | 958.36 | 871.11 | 777.74 | 727.02 | 797.5 | 1168.2866 | 1119.231 | 1078.0094 | 1041.4576 | 997.71 | 959.0301 | 913.8634 | 872.1452 | 824.3192 | 779.1686 | 731.8328
852.5 | 1092.15 | 1081.53 | 1049.68 | 984.99 | 905.77 | 821.7 | 731.35 | 682.32 | 852.5 | 1105.658 | 1059.2558 | 1020.0968 | 985.3395 | 943.4505 | 906.4116 | 862.8952 | 822.6974 | 776.4226 | 732.7324 | 686.9725
907.5 | 1023.25 | 1013.34 | 983.57 | 922.75 | 847.81 | 767.88 | 681.46 | 634.51 | 907.5 | 1035.8549 | 992.5205 | 955.7566 | 923.0786 | 883.4548 | 848.417 | 807.0465 | 768.8283 | 724.572 | 682.7823 | 638.9651
962.5 | 941.07 | 932.1 | 905.11 | 849.79 | 781.32 | 707.9 | 627.69 | 583.9 | 962.5 | 952.4793 | 913.2247 | 879.8118 | 850.0889 | 813.8873 | 781.8746 | 743.8766 | 708.7711 | 667.7041 | 628.9172 | 588.0553
1017.5 | 828.5 | 820.96 | 798.62 | 753.07 | 696.63 | 635.58 | 567.86 | 530.5 | 1017.5 | 838.0904 | 805.3366 | 777.7897 | 753.3161 | 723.4753 | 697.0871 | 665.4951 | 636.3043 | 601.6432 | 568.8961 | 534.0451
1072.5 | 633.14 | 626.1 | 613.14 | 589.15 | 560.17 | 528.9 | 493.64 | 473.57 | 1072.5 | 642.0945 | 617.0365 | 602.1692 | 589.2796 | 573.9542 | 560.4047 | 544.2226 | 529.271 | 511.23 | 494.1795 | 475.4745
72h
R/Z[cm] | 17.68 | 31.58 | 54.25 | 82.31 | 106.26 | 125.73 | 142.56 | 150.78 | R/Z[cm] | 0 | 47.4342 | 67.082 | 82.1584 | 94.8683 | 106.066 | 116.1895 | 125.499 | 134.1641 | 142.3025 | 150
27.5 | [8 empty] | 27.5 | #VALUE! | #VALUE! | #VALUE! | #VALUE! | #VALUE! | #VALUE! | #VALUE! | #VALUE! | #VALUE! | #VALUE! | #VALUE!
82.5 | [8 empty] | 82.5 | #VALUE! | #VALUE! | #VALUE! | #VALUE! | #VALUE! | #VALUE! | #VALUE! | #VALUE! | #VALUE! | #VALUE! | #VALUE!
137.5 | [8 empty] | 137.5 | #VALUE! | #VALUE! | #VALUE! | #VALUE! | #VALUE! | #VALUE! | #VALUE! | #VALUE! | #VALUE! | #VALUE! | #VALUE!
192.5 | [8 empty] | 192.5 | #VALUE! | #VALUE! | #VALUE! | #VALUE! | #VALUE! | #VALUE! | #VALUE! | #VALUE! | #VALUE! | #VALUE! | #VALUE!
241.5 | [8 empty] | 241.5 | #VALUE! | #VALUE! | #VALUE! | #VALUE! | #VALUE! | #VALUE! | #VALUE! | #VALUE! | #VALUE! | #VALUE! | #VALUE!
296.5 | [8 empty] | 296.5 | #VALUE! | #VALUE! | #VALUE! | #VALUE! | #VALUE! | #VALUE! | #VALUE! | #VALUE! | #VALUE! | #VALUE! | #VALUE!
357.5 | [8 empty] | 357.5 | #VALUE! | #VALUE! | #VALUE! | #VALUE! | #VALUE! | #VALUE! | #VALUE! | #VALUE! | #VALUE! | #VALUE! | #VALUE!
412.5 | [8 empty] | 412.5 | #VALUE! | #VALUE! | #VALUE! | #VALUE! | #VALUE! | #VALUE! | #VALUE! | #VALUE! | #VALUE! | #VALUE! | #VALUE!
467.5 | [8 empty] | 467.5 | #VALUE! | #VALUE! | #VALUE! | #VALUE! | #VALUE! | #VALUE! | #VALUE! | #VALUE! | #VALUE! | #VALUE! | #VALUE!
522.5 | [8 empty] | 522.5 | #VALUE! | #VALUE! | #VALUE! | #VALUE! | #VALUE! | #VALUE! | #VALUE! | #VALUE! | #VALUE! | #VALUE! | #VALUE!
577.5 | [8 empty] | 577.5 | #VALUE! | #VALUE! | #VALUE! | #VALUE! | #VALUE! | #VALUE! | #VALUE! | #VALUE! | #VALUE! | #VALUE! | #VALUE!
632.5 | [8 empty] | 632.5 | #VALUE! | #VALUE! | #VALUE! | #VALUE! | #VALUE! | #VALUE! | #VALUE! | #VALUE! | #VALUE! | #VALUE! | #VALUE!
687.5 | [8 empty] | 687.5 | #VALUE! | #VALUE! | #VALUE! | #VALUE! | #VALUE! | #VALUE! | #VALUE! | #VALUE! | #VALUE! | #VALUE! | #VALUE!
742.5 | [8 empty] | 742.5 | #VALUE! | #VALUE! | #VALUE! | #VALUE! | #VALUE! | #VALUE! | #VALUE! | #VALUE! | #VALUE! | #VALUE! | #VALUE!
797.5 | [8 empty] | 797.5 | #VALUE! | #VALUE! | #VALUE! | #VALUE! | #VALUE! | #VALUE! | #VALUE! | #VALUE! | #VALUE! | #VALUE! | #VALUE!
852.5 | [8 empty] | 852.5 | #VALUE! | #VALUE! | #VALUE! | #VALUE! | #VALUE! | #VALUE! | #VALUE! | #VALUE! | #VALUE! | #VALUE! | #VALUE!
907.5 | [8 empty] | 907.5 | #VALUE! | #VALUE! | #VALUE! | #VALUE! | #VALUE! | #VALUE! | #VALUE! | #VALUE! | #VALUE! | #VALUE! | #VALUE!
962.5 | [8 empty] | 962.5 | #VALUE! | #VALUE! | #VALUE! | #VALUE! | #VALUE! | #VALUE! | #VALUE! | #VALUE! | #VALUE! | #VALUE! | #VALUE!
1017.5 | [8 empty] | 1017.5 | #VALUE! | #VALUE! | #VALUE! | #VALUE! | #VALUE! | #VALUE! | #VALUE! | #VALUE! | #VALUE! | #VALUE! | #VALUE!
1072.5 | [8 empty] | 1072.5 | #VALUE! | #VALUE! | #VALUE! | #VALUE! | #VALUE! | #VALUE! | #VALUE! | #VALUE! | #VALUE! | #VALUE! | #VALUE!

## PLOFC+ATWS-事故进程
事故进程数据(堆芯温度）-郑艳华 | [8 empty] | 插值-获取体积均匀位置-径向 |  |  | N_A | 20 | [7 empty] | 统计温度份额
失冷不失压ATWS-不落吸收球（控制棒误提升ATWS)排放气体比例： 约12.3%（~61.32 h -- ~62.09 h)，若落吸收球，不开阀，无后果 | [11 empty] | N_R | 10
0h | [20 empty] | 温度/C | 0h | 8h | 24h | 72h | 96h | 72h
R/Z[cm] | 17.68 | 31.58 | 54.25 | 82.31 | 106.26 | 125.73 | 142.56 | 150.78 | R/Z[cm] | 0 | 47.4342 | 67.082 | 82.1584 | 94.8683 | 106.066 | 116.1895 | 125.499 | 134.1641 | 142.3025 | 150 | 0
27.5 | 277.43 | 277.14 | 276.33 | 274.9 | 273.34 | 272.11 | 271.83 | 267.8 | 27.5 | 277.7989 | 276.5735 | 275.6761 | 274.9077 | 274.082 | 273.3526 | 272.7127 | 272.1246 | 271.9697 | 271.8343 | 268.1824 | 400 | 23.5% | 0% | 0% | 0% | 0% | 0%
82.5 | 303.79 | 302.96 | 300.76 | 296.71 | 292.33 | 288.9 | 287.63 | 279.49 | 82.5 | 304.8457 | 301.4214 | 298.9079 | 296.7319 | 294.4133 | 292.3655 | 290.5807 | 288.9407 | 288.2636 | 287.6494 | 280.2624 | 500 | 11.5% | 5% | 10% | 0% | 0% | 0%
137.5 | 338.04 | 336.49 | 332.5 | 325.21 | 317.38 | 311.31 | 308.78 | 297.61 | 137.5 | 340.0115 | 333.6996 | 329.1662 | 325.2494 | 321.1043 | 317.4434 | 314.2844 | 311.382 | 310.0421 | 308.8187 | 298.6699 | 600 | 12.5% | 17.5% | 11% | 4.5% | 4.5% | 0%
192.5 | 378.75 | 376.33 | 370.31 | 359.45 | 347.82 | 338.86 | 334.93 | 320.3 | 192.5 | 381.8281 | 372.1199 | 365.3436 | 359.5087 | 353.3517 | 347.9142 | 343.2505 | 338.9663 | 336.8905 | 334.9901 | 321.6882 | 700 | 16.5% | 18% | 15.5% | 5.5% | 5.5% | 0%
241.5 | 419 | 415.75 | 407.85 | 393.84 | 378.99 | 367.71 | 362.88 | 344.86 | 241.5 | 423.1338 | 410.2252 | 401.4431 | 393.9157 | 386.0533 | 379.1103 | 373.2373 | 367.8438 | 365.2895 | 362.9539 | 346.5699 | 800 | 24.5% | 19% | 21.5% | 5% | 5% | 0%
296.5 | 472.08 | 467.78 | 457.62 | 439.89 | 421.5 | 408.33 | 403.7 | 379.32 | 296.5 | 477.5494 | 460.6746 | 449.5119 | 439.9858 | 430.2471 | 421.6489 | 414.7834 | 408.4863 | 406.0098 | 403.7708 | 381.6334 | 900 | 10.5% | 20.5% | 28.5% | 6% | 5.5% | 0%
357.5 | 527.9 | 522.52 | 510.1 | 488.79 | 467.09 | 452.07 | 446.92 | 419 | 357.5 | 534.7431 | 513.8341 | 500.3548 | 488.9051 | 477.4115 | 467.2658 | 459.43 | 452.2482 | 449.4892 | 446.9988 | 421.6493 | 1000 | 1% | 16% | 13.5% | 11% | 9.5% | 0%
412.5 | 579.29 | 572.87 | 558.32 | 533.83 | 509.29 | 492.53 | 486.34 | 456.76 | 412.5 | 587.4559 | 562.6945 | 547.1205 | 533.9623 | 520.9623 | 509.4888 | 500.7426 | 492.7288 | 489.428 | 486.4347 | 459.5669 | 1100 | 0% | 4% | 0% | 27% | 24% | 0%
467.5 | 628.59 | 621.13 | 604.54 | 577.12 | 550.02 | 531.59 | 524.12 | 493.77 | 467.5 | 638.0787 | 609.5279 | 592.0006 | 577.2682 | 562.9099 | 550.2395 | 540.6209 | 531.8087 | 527.8465 | 524.2343 | 496.6499 | 1200 | 0% | 0% | 0% | 21% | 25% | 0%
522.5 | 674.5 | 666.04 | 647.57 | 617.56 | 588.28 | 568.29 | 559.43 | 528.94 | 522.5 | 685.2606 | 653.1231 | 633.8462 | 617.7222 | 602.2069 | 588.5172 | 578.0853 | 568.5272 | 563.85 | 559.5656 | 531.8332 | 1300 | 0% | 0% | 0% | 17% | 18.5% | 0%
577.5 | 716.22 | 706.85 | 686.75 | 654.59 | 623.48 | 602.09 | 591.3 | 555.43 | 577.5 | 728.1381 | 692.7932 | 672.043 | 654.7638 | 638.2773 | 623.732 | 612.5713 | 602.3438 | 596.6828 | 591.4651 | 558.8337 | 1400 | 0% | 0% | 0% | 3% | 2.5% | 0%
632.5 | 753.32 | 743.17 | 721.69 | 687.84 | 655.33 | 632.59 | 619.91 | 584.16 | 632.5 | 766.2302 | 728.1481 | 706.2102 | 688.0229 | 670.7932 | 655.5933 | 643.7328 | 632.8598 | 626.2356 | 620.104 | 587.5523 | 1500 | 0% | 0% | 0% | 0% | 0% | 0%
687.5 | 785.72 | 774.89 | 752.29 | 717.2 | 683.66 | 659.72 | 645.47 | 610.22 | 687.5 | 799.4951 | 759.0848 | 736.2431 | 717.3896 | 699.6131 | 683.9317 | 671.4508 | 660.004 | 652.5788 | 645.688 | 613.5649 | 1600 | 0% | 0% | 0% | 0% | 0% | 0%
742.5 | 813.49 | 802.1 | 778.63 | 742.69 | 708.46 | 683.53 | 667.99 | 633.43 | 742.5 | 827.9774 | 785.6864 | 762.1944 | 742.8842 | 724.7413 | 708.7372 | 695.746 | 683.8258 | 675.7424 | 668.2278 | 636.7094 | 1620 | 0% | 0% | 0% | 0% | 0% | 0%
797.5 | 836.82 | 824.99 | 800.91 | 764.45 | 729.8 | 704.15 | 687.57 | 653.84 | 797.5 | 851.8671 | 808.1498 | 784.2366 | 764.647 | 746.2811 | 730.0806 | 716.7188 | 704.4543 | 695.8412 | 687.8237 | 657.0407
852.5 | 855.97 | 843.81 | 819.34 | 782.7 | 747.9 | 721.75 | 704.37 | 671.55 | 852.5 | 871.4368 | 826.697 | 802.5843 | 782.898 | 764.4524 | 748.1819 | 734.5638 | 722.0602 | 713.0403 | 704.6359 | 674.6643 | 最大温度/℃ | 914.9213 | 1050.7574 | 970.8943 | 1331.3214 | 1327.9299 | #VALUE!
907.5 | 871.9 | 859.53 | 834.88 | 798.35 | 763.62 | 737.18 | 719.18 | 687.33 | 907.5 | 887.6339 | 842.2911 | 818.1746 | 798.5474 | 780.1391 | 763.9013 | 750.1359 | 737.4937 | 728.1596 | 719.4554 | 690.3523 | 平均温度/℃ | 584.3675 | 745.6937 | 738.1953 | 1035.9439 | 1043.363 | #VALUE!
962.5 | 883.22 | 870.77 | 846.14 | 809.96 | 775.56 | 749.04 | 730.61 | 699.71 | 962.5 | 899.0557 | 853.5451 | 829.5946 | 810.1555 | 791.9221 | 775.8386 | 762.0351 | 749.3546 | 739.8041 | 730.892 | 702.6421 | 平均温度/K | 857.5175 | 1018.8437 | 1011.3453 | 1309.0939 | 1316.513 | #VALUE!
1017.5 | 891.01 | 878.36 | 854.62 | 819.27 | 785.2 | 758.49 | 739.65 | 710.77 | 1017.5 | 907.1001 | 861.7575 | 838.4542 | 819.461 | 801.4052 | 785.4759 | 771.5782 | 758.8069 | 749.0486 | 739.9383 | 713.5104 | 温度提升 |  | 18.81% | -0.736% | 29.44% | 0.5667% | #VALUE!
1072.5 | 903.83 | 895.11 | 868.11 | 829.91 | 794.04 | 766.14 | 746.28 | 711.83 | 1072.5 | 914.9213 | 876.2277 | 850.6409 | 830.1164 | 811.1013 | 794.3305 | 779.8113 | 766.471 | 756.1875 | 746.5839 | 715.099 |  |  |  | 17.94%
|  | 2151.0925 | 6112.8045 | 12038.186 | 14188.2225 | 14190.088 | 14185.2983 | 7575.1804 |  |  | 7068.5835 | 7068.5835 | 7068.5835 | 7068.5835 | 7068.5835 | 7068.5835 | 7068.5835 | 7068.5835 | 7068.5835 | 7068.5835
8h | [20 empty] | 燃料平均释放率 | 0h | 8h | 24h | 72h | 96h | 72h
R/Z[cm] | 17.68 | 31.58 | 54.25 | 82.31 | 106.26 | 125.73 | 142.56 | 150.78 | R/Z[cm] | 0 | 47.4342 | 67.082 | 82.1584 | 94.8683 | 106.066 | 116.1895 | 125.499 | 134.1641 | 142.3025 | 150 | Kr-83m | 5.1714e-11 | 7.4665e-11 | 7.3339e-11 | 2.2836e-10 | 2.3148e-10 | 0 | 5.1714e-11 | 7.4665e-11 | 7.3339e-11 | 2.2836e-10 | 2.3148e-10 | 0
27.5 | 1038.55 | 1030.01 | 1007.41 | 960.28 | 910.05 | 869.47 | 812.75 | 759.6 | 27.5 | 1049.4124 | 1014.2048 | 985.8571 | 960.5347 | 933.9416 | 910.4568 | 889.3546 | 869.9514 | 841.0457 | 813.6178 | 764.6434 | Kr-85 | 1.4137e-13 | 3.8924e-13 | 3.1421e-13 | 9.8975e-12 | 1.0446e-11 | 0 | 1.4137e-13 | 3.8924e-13 | 3.1421e-13 | 9.8975e-12 | 1.0446e-11 | 0
82.5 | 1043.52 | 1037.83 | 1022.91 | 991.39 | 944.48 | 880.06 | 799.68 | 745.96 | 82.5 | 1050.7574 | 1027.3958 | 1008.4957 | 991.5603 | 966.7925 | 944.8599 | 911.6265 | 880.8243 | 839.7789 | 800.9098 | 751.0575 | Kr-85m | 3.3225e-11 | 4.7959e-11 | 4.7109e-11 | 1.4637e-10 | 1.4837e-10 | 0 | 3.3225e-11 | 4.7959e-11 | 4.7109e-11 | 1.4637e-10 | 1.4837e-10 | 0
137.5 | 1027.51 | 1022.71 | 1009.75 | 981.27 | 937.14 | 871.21 | 783.91 | 728.98 | 137.5 | 1033.6153 | 1013.6465 | 996.7259 | 981.4239 | 958.1302 | 937.4974 | 903.5164 | 871.9922 | 827.461 | 785.2457 | 734.1923 | Kr-87 | 6.178e-11 | 8.9203e-11 | 8.7618e-11 | 2.73e-10 | 2.7672e-10 | 0 | 6.178e-11 | 8.9203e-11 | 8.7618e-11 | 2.73e-10 | 2.7672e-10 | 0
192.5 | 1006.94 | 1002.79 | 991.39 | 965.56 | 924.21 | 858.6 | 769.43 | 714.64 | 192.5 | 1012.2186 | 994.8175 | 979.5778 | 965.6996 | 943.8779 | 924.5449 | 890.7496 | 859.3784 | 813.9139 | 770.7943 | 719.8391 | Kr-88 | 4.1647e-11 | 6.0125e-11 | 5.9057e-11 | 1.8372e-10 | 1.8623e-10 | 0 | 4.1647e-11 | 6.0125e-11 | 5.9057e-11 | 1.8372e-10 | 1.8623e-10 | 0
241.5 | 985.72 | 982.14 | 972.14 | 948.91 | 910.7 | 846.41 | 757.65 | 704.2 | 241.5 | 990.2736 | 975.1465 | 961.5168 | 949.0355 | 928.8744 | 911.0095 | 877.9128 | 847.1727 | 801.9294 | 759.0081 | 709.2719 | Xe-131m | 4.1216e-12 | 5.916e-12 | 5.8146e-12 | 1.7293e-11 | 1.7556e-11 | 0 | 4.1216e-12 | 5.916e-12 | 5.8146e-12 | 1.7293e-11 | 1.7556e-11 | 0
296.5 | 958.93 | 956 | 947.49 | 927.03 | 892.66 | 832.54 | 742.16 | 684.21 | 296.5 | 962.6568 | 950.0486 | 938.1335 | 927.1406 | 909.0079 | 892.9384 | 861.9994 | 833.2533 | 787.2475 | 743.5428 | 689.7089 | Xe-133 | 6.2268e-12 | 8.9521e-12 | 8.7971e-12 | 2.6615e-11 | 2.7004e-11 | 0 | 6.2268e-12 | 8.9521e-12 | 8.7971e-12 | 2.6615e-11 | 2.7004e-11 | 0
357.5 | 925.19 | 922.85 | 915.96 | 898.85 | 869.18 | 813.24 | 726.85 | 672.92 | 357.5 | 928.1663 | 918.0315 | 908.1355 | 898.9425 | 883.2924 | 869.4203 | 840.6512 | 813.9037 | 769.9471 | 728.1718 | 678.0374 | Xe-133m | 9.6687e-12 | 1.3916e-11 | 1.3674e-11 | 4.1858e-11 | 4.2452e-11 | 0 | 9.6687e-12 | 1.3916e-11 | 1.3674e-11 | 4.1858e-11 | 4.2452e-11 | 0
412.5 | 892.3 | 890.47 | 884.92 | 870.65 | 845.09 | 794.53 | 713.54 | 662.44 | 412.5 | 894.6277 | 886.5886 | 878.3942 | 870.7271 | 857.2475 | 845.297 | 819.3049 | 795.1299 | 753.9432 | 714.7792 | 667.2889 | Xe-135 | 2.3231e-11 | 3.3477e-11 | 3.2888e-11 | 1.0192e-10 | 1.0332e-10 | 0 | 2.3231e-11 | 3.3477e-11 | 3.2888e-11 | 1.0192e-10 | 1.0332e-10 | 0
467.5 | 857.45 | 856.1 | 851.86 | 840.51 | 819.23 | 774.82 | 700.06 | 651.75 | 467.5 | 859.1671 | 853.1348 | 846.6696 | 840.5713 | 829.3517 | 819.4024 | 796.5814 | 775.3469 | 737.3553 | 701.2039 | 656.3342 | I-131 | 1.0942e-12 | 2.5388e-12 | 2.3323e-12 | 1.8797e-11 | 1.9306e-11 | 0 | 1.0942e-12 | 2.5388e-12 | 2.3323e-12 | 1.8797e-11 | 1.9306e-11 | 0
522.5 | 820.73 | 819.79 | 816.79 | 808.55 | 792.27 | 754.59 | 685.75 | 639.95 | 522.5 | 821.9256 | 817.692 | 813.0218 | 808.5945 | 800.0135 | 792.4019 | 773.0536 | 755.037 | 720.092 | 686.8033 | 644.296 | I-132 | 9.749e-12 | 2.2712e-11 | 2.0832e-11 | 1.7604e-10 | 1.8051e-10 | 0 | 9.749e-12 | 2.2712e-11 | 2.0832e-11 | 1.7604e-10 | 1.8051e-10 | 0
577.5 | 782.39 | 781.64 | 779.3 | 773.19 | 762.36 | 732.15 | 663.01 | 610.8 | 577.5 | 783.344 | 780.0035 | 776.5059 | 773.223 | 767.5112 | 762.4477 | 746.9532 | 732.5084 | 697.5016 | 664.0679 | 615.7542 | I-133 | 3.3295e-12 | 7.7491e-12 | 7.1105e-12 | 5.9404e-11 | 6.0936e-11 | 0 | 3.3295e-12 | 7.7491e-12 | 7.1105e-12 | 5.9404e-11 | 6.0936e-11 | 0
632.5 | 744.85 | 744.25 | 742.37 | 737.42 | 728.57 | 702.03 | 640.84 | 594.85 | 632.5 | 745.6132 | 742.9352 | 740.1063 | 737.4467 | 732.7794 | 728.6417 | 715.0349 | 702.3449 | 671.3656 | 641.7762 | 599.214 | I-134 | 1.5038e-11 | 3.504e-11 | 3.2138e-11 | 2.7215e-10 | 2.7904e-10 | 0 | 1.5038e-11 | 3.504e-11 | 3.2138e-11 | 2.7215e-10 | 2.7904e-10 | 0
687.5 | 709.04 | 708.57 | 707.05 | 703.02 | 696 | 673.96 | 620.55 | 579.4 | 687.5 | 709.6378 | 707.507 | 705.2071 | 703.0418 | 699.339 | 696.0569 | 684.7598 | 674.2215 | 647.1945 | 621.3672 | 583.3047 | I-135 | 5.8818e-12 | 1.3698e-11 | 1.2566e-11 | 1.0577e-10 | 1.0847e-10 | 0 | 5.8818e-12 | 1.3698e-11 | 1.2566e-11 | 1.0577e-10 | 1.0847e-10 | 0
742.5 | 675.13 | 674.78 | 673.61 | 670.41 | 664.72 | 647.07 | 601.26 | 563.87 | 742.5 | 675.5752 | 673.9618 | 672.1466 | 670.4273 | 667.4264 | 664.7661 | 655.7187 | 647.2794 | 624.1131 | 601.9609 | 567.418 | Sr-89 | 1.7472e-17 | 2.2723e-16 | 9.7556e-17 | 2.613e-14 | 2.6797e-14 | 0 | 1.7472e-17 | 2.2723e-16 | 9.7556e-17 | 2.613e-14 | 2.6797e-14 | 0
797.5 | 642.62 | 642.36 | 641.49 | 639.04 | 634.66 | 620.66 | 582.05 | 548.05 | 797.5 | 642.9507 | 641.7516 | 640.3696 | 639.0532 | 636.7433 | 634.6955 | 627.5201 | 620.8261 | 601.3112 | 582.6407 | 551.2763 | Sr-90 | 1.6752e-17 | 2.1819e-16 | 9.3521e-17 | 2.5326e-14 | 2.5954e-14 | 0 | 1.6752e-17 | 2.1819e-16 | 9.3521e-17 | 2.5326e-14 | 2.5954e-14 | 0
852.5 | 611.12 | 610.93 | 610.26 | 608.4 | 605.28 | 594.6 | 562.31 | 531.5 | 852.5 | 611.3617 | 610.4614 | 609.4094 | 608.4101 | 606.764 | 605.3053 | 599.8333 | 594.7267 | 578.4184 | 562.804 | 534.4236 | Cs-134 | 2.8742e-14 | 1.4738e-13 | 1.0461e-13 | 3.5304e-12 | 3.5982e-12 | 0 | 2.8742e-14 | 1.4738e-13 | 1.0461e-13 | 3.5304e-12 | 3.5982e-12 | 0
907.5 | 580.95 | 580.85 | 580.5 | 579.28 | 576.9 | 568.7 | 541.64 | 513.89 | 907.5 | 581.0772 | 580.6052 | 579.9421 | 579.2866 | 578.032 | 576.9193 | 572.7181 | 568.7973 | 555.1393 | 542.054 | 516.5232 | Cs-137 | 3.223e-14 | 1.6015e-13 | 1.1154e-13 | 4.049e-12 | 4.1357e-12 | 0 | 3.223e-14 | 1.6015e-13 | 1.1154e-13 | 4.049e-12 | 4.1357e-12 | 0
962.5 | 549.09 | 549.47 | 549.64 | 548.96 | 548.58 | 544.2 | 520.45 | 495.85 | 962.5 | 548.6067 | 549.5889 | 549.329 | 548.9637 | 548.7607 | 548.5831 | 546.3462 | 544.252 | 532.2981 | 520.8134 | 498.1843 | Ag-110m | 2.3705e-12 | 2.0818e-11 | 1.1196e-11 | 1.1883e-09 | 1.2593e-09 | 0 | 2.3705e-12 | 2.0818e-11 | 1.1196e-11 | 1.1883e-09 | 1.2593e-09 | 0
1017.5 | 522.54 | 520.68 | 518.74 | 521.29 | 521.62 | 513.96 | 495.22 | 475.54 | 1017.5 | 524.9058 | 519.3233 | 519.9061 | 521.2762 | 521.463 | 521.6173 | 517.7135 | 514.0509 | 504.5688 | 495.5067 | 477.4074 | H-3 | 0 | 0 | 0 | 0 | 0 | 0 | 0 | 0 | 0 | 0 | 0 | 0
1072.5 | 509.72 | 505.7 | 497.24 | 486.6 | 478.54 | 474.76 | 464.92 | 453.87 | 1072.5 | 514.8332 | 499.7835 | 492.3743 | 486.6575 | 482.3737 | 478.6053 | 476.6122 | 474.8048 | 469.8288 | 465.0706 | 454.9185 | C-14 | 0 | 0 | 0 | 0 | 0 | 0 | 0 | 0 | 0 | 0 | 0 | 0
[21 empty] | Co-60 | 0 | 0 | 0 | 0 | 0 | 0 | 0 | 0 | 0 | 0 | 0 | 0
24h | [20 empty] | Ar-41 | 0 | 0 | 0 | 0 | 0 | 0 | 0 | 0 | 0 | 0 | 0 | 0
R/Z[cm] | 17.68 | 31.58 | 54.25 | 82.31 | 106.26 | 125.73 | 142.56 | 150.78 | R/Z[cm] | 0 | 47.4342 | 67.082 | 82.1584 | 94.8683 | 106.066 | 116.1895 | 125.499 | 134.1641 | 142.3025 | 150
27.5 | 958.67 | 953.39 | 939.03 | 908.35 | 872.56 | 842.54 | 806.62 | 773.37 | 27.5 | 965.3859 | 943.3474 | 924.9998 | 908.5158 | 889.5833 | 872.8499 | 857.2501 | 842.8962 | 824.5393 | 807.1696 | 776.5251 | PM-FSAR数据 |  | 2h | 8h | 24h | 48h | 72h
82.5 | 966.15 | 962.42 | 952.09 | 928.86 | 892.64 | 847.34 | 796.84 | 764.02 | 82.5 | 970.8943 | 955.1958 | 941.4668 | 928.9855 | 909.8678 | 892.9334 | 869.5375 | 847.8774 | 822.0328 | 797.6127 | 767.1343 | Kr-83m
137.5 | 960.16 | 956.94 | 947.78 | 926.27 | 891.17 | 843.9 | 789.44 | 756.69 | 137.5 | 964.2557 | 950.534 | 937.9433 | 926.3862 | 907.8651 | 891.4543 | 867.0628 | 844.4608 | 816.6083 | 790.2733 | 759.7977 | Kr85
192.5 | 950.36 | 947.59 | 939.49 | 919.78 | 886.42 | 839.35 | 783.9 | 751.32 | 192.5 | 953.8833 | 941.9253 | 930.4765 | 919.8865 | 902.2875 | 886.6902 | 862.4148 | 839.9084 | 811.5621 | 784.7484 | 754.4115 | Kr-85m
241.5 | 938.82 | 936.46 | 929.42 | 911.75 | 880.89 | 835.1 | 779.96 | 747.9 | 241.5 | 941.8218 | 931.5366 | 921.3394 | 911.8455 | 895.5684 | 881.14 | 857.5376 | 835.6433 | 807.4675 | 780.8037 | 750.9422 | Kr-87
296.5 | 922.61 | 920.76 | 914.92 | 899.63 | 872.29 | 829.82 | 773.54 | 738.49 | 296.5 | 924.9631 | 916.6758 | 907.9278 | 899.7126 | 885.2941 | 872.5114 | 850.6307 | 830.3239 | 801.6162 | 774.4011 | 741.8159 | Kr-88
357.5 | 900.32 | 898.92 | 894.41 | 882.15 | 859.33 | 820.87 | 766.73 | 733.12 | 357.5 | 902.1007 | 895.766 | 888.8034 | 882.2162 | 870.1842 | 859.5148 | 839.7158 | 821.3263 | 793.7386 | 767.5584 | 736.3093 | Xe-131m
412.5 | 876.89 | 875.87 | 872.46 | 862.78 | 844.11 | 810.6 | 759.63 | 726.82 | 412.5 | 878.1874 | 873.4852 | 868.0333 | 862.8323 | 852.9903 | 844.2612 | 827.0202 | 810.9976 | 785.0572 | 760.4099 | 729.9334 | Xe-133
467.5 | 850.3 | 849.63 | 847.25 | 840.13 | 825.7 | 797.66 | 750.53 | 718.61 | 467.5 | 851.1522 | 847.9656 | 843.994 | 840.1685 | 832.5635 | 825.8169 | 811.3999 | 797.9927 | 774.0416 | 751.2511 | 721.6389 | Xe-133m
522.5 | 820.25 | 819.85 | 818.36 | 813.71 | 803.68 | 781.12 | 738.1 | 707.17 | 522.5 | 820.7588 | 818.808 | 816.2335 | 813.7351 | 808.4507 | 803.7612 | 792.1746 | 781.3877 | 759.5612 | 738.7582 | 710.105 | Xe-135
577.5 | 786.88 | 786.56 | 785.45 | 782.31 | 776.18 | 758.73 | 716.15 | 680.64 | 577.5 | 787.287 | 785.7837 | 784.0141 | 782.327 | 779.0957 | 776.2296 | 767.2807 | 758.937 | 737.3917 | 716.8015 | 684.0096 | I-131
632.5 | 752.75 | 752.48 | 751.57 | 749.11 | 744.7 | 730.5 | 692.88 | 660.92 | 632.5 | 753.0934 | 751.8436 | 750.445 | 749.1233 | 746.7976 | 744.7357 | 737.4581 | 730.6685 | 711.6474 | 693.4556 | 663.9527 | I-132
687.5 | 718.81 | 718.61 | 717.94 | 716.06 | 712.74 | 701.86 | 669.39 | 639.89 | 687.5 | 719.0644 | 718.1414 | 717.0803 | 716.0702 | 714.3191 | 712.7669 | 707.1913 | 701.9891 | 685.5882 | 669.8868 | 642.6893 | I-133
742.5 | 684.49 | 684.36 | 683.89 | 682.5 | 680.07 | 671.81 | 644.28 | 617.01 | 742.5 | 684.6554 | 684.0313 | 683.2543 | 682.5075 | 681.2258 | 680.0897 | 675.8575 | 671.908 | 658.0138 | 644.7012 | 619.5977 | I-134
797.5 | 649.28 | 649.23 | 648.93 | 647.88 | 646.24 | 640.43 | 616.99 | 591.97 | 797.5 | 649.3436 | 649.0202 | 648.4498 | 647.8857 | 647.0201 | 646.2533 | 643.277 | 640.4989 | 628.6834 | 617.3486 | 594.3442 | I-135
852.5 | 613.59 | 613.24 | 612.7 | 611.92 | 611.55 | 607.98 | 586.99 | 564.6 | 852.5 | 614.0352 | 612.8624 | 612.3433 | 611.9242 | 611.726 | 611.553 | 609.7293 | 608.0224 | 597.4612 | 587.3112 | 566.7246 | Sr-89
907.5 | 575.64 | 576.61 | 577.2 | 576.6 | 575.58 | 571.34 | 552.78 | 534.09 | 907.5 | 574.4062 | 577.0226 | 576.9256 | 576.6032 | 576.0652 | 575.5883 | 573.4176 | 571.3903 | 562.039 | 553.064 | 535.8635 | Sr-90
962.5 | 537.77 | 535.34 | 532.75 | 534.35 | 534.79 | 530.73 | 516.03 | 501.85 | 962.5 | 540.8608 | 533.5287 | 533.4817 | 534.3414 | 534.5807 | 534.7864 | 532.7194 | 530.7782 | 523.3633 | 516.2549 | 503.1955 | Cs-134
1017.5 | 485.16 | 487.72 | 490.01 | 490.43 | 488.28 | 485.4 | 478.69 | 470.65 | 1017.5 | 481.9038 | 489.3215 | 490.2021 | 490.4277 | 489.3026 | 488.2974 | 486.8112 | 485.4342 | 482.0374 | 478.7927 | 471.4129 | Cs-137
1072.5 | 459.18 | 455.64 | 448.2 | 445.5 | 442.26 | 439.14 | 439.47 | 439.93 | 1072.5 | 463.6827 | 450.4369 | 446.9653 | 445.5146 | 443.8011 | 442.2862 | 440.6688 | 439.177 | 439.3054 | 439.465 | 439.8864 | Ag-110m
72h
R/Z[cm] | 17.68 | 31.58 | 54.25 | 82.31 | 106.26 | 125.73 | 142.56 | 150.78 | R/Z[cm] | 0 | 47.4342 | 67.082 | 82.1584 | 94.8683 | 106.066 | 116.1895 | 125.499 | 134.1641 | 142.3025 | 150 | 倍数New/FSAR |  | 2h | 8h | 24h | 48h | 72h
27.5 | 1285.97 | 1274.73 | 1245.79 | 1189.85 | 1130.35 | 1086.57 | 1040.43 | 1003.1 | 27.5 | 1300.2666 | 1254.4909 | 1220.2082 | 1190.1523 | 1158.6508 | 1130.8319 | 1108.0226 | 1087.0894 | 1063.4477 | 1041.136 | 1006.6423 | Kr-83m |  | #DIV/0! | #DIV/0! | #DIV/0! | #DIV/0! | #DIV/0!
82.5 | 1316.78 | 1307.52 | 1282.81 | 1232.51 | 1165.61 | 1096.06 | 1029.9 | 991.21 | 82.5 | 1328.5582 | 1290.2392 | 1259.8074 | 1232.7818 | 1197.4306 | 1166.1519 | 1130.1402 | 1096.8852 | 1062.905 | 1030.9123 | 994.8813 | Kr85 |  | #DIV/0! | #DIV/0! | #DIV/0! | #DIV/0! | #DIV/0!
137.5 | 1320.37 | 1311.76 | 1288.33 | 1239.22 | 1170.95 | 1095.98 | 1023.92 | 984.51 | 137.5 | 1331.3214 | 1295.3743 | 1265.8716 | 1239.4854 | 1203.4222 | 1171.503 | 1132.7161 | 1096.8695 | 1059.8683 | 1025.0225 | 988.2496 | Kr-85m |  | #DIV/0! | #DIV/0! | #DIV/0! | #DIV/0! | #DIV/0!
192.5 | 1318.71 | 1310.63 | 1288.41 | 1240.75 | 1172.44 | 1095.35 | 1021.13 | 981.44 | 192.5 | 1328.9873 | 1295.0905 | 1266.6147 | 1241.0075 | 1204.9312 | 1172.9933 | 1133.1249 | 1096.2646 | 1058.1559 | 1022.2656 | 985.2062 | Kr-87 |  | #DIV/0! | #DIV/0! | #DIV/0! | #DIV/0! | #DIV/0!
241.5 | 1313.69 | 1306.2 | 1285.38 | 1239.86 | 1173.07 | 1095.64 | 1020.76 | 981.29 | 241.5 | 1323.2168 | 1291.6396 | 1264.5634 | 1240.106 | 1204.8383 | 1173.611 | 1133.5815 | 1096.5586 | 1058.1151 | 1021.9057 | 985.0353 | Kr-88 |  | #DIV/0! | #DIV/0! | #DIV/0! | #DIV/0! | #DIV/0!
296.5 | 1303.19 | 1296.68 | 1277.82 | 1235.31 | 1171.81 | 1096.23 | 1018.82 | 975.82 | 296.5 | 1311.4703 | 1283.4903 | 1258.3799 | 1235.5397 | 1202.0134 | 1172.3243 | 1133.265 | 1097.1267 | 1057.4372 | 1020.0044 | 979.9003 | Xe-131m |  | #DIV/0! | #DIV/0! | #DIV/0! | #DIV/0! | #DIV/0!
357.5 | 1286.28 | 1280.67 | 1264.22 | 1226.2 | 1167.54 | 1095 | 1018.74 | 976.7 | 357.5 | 1293.4156 | 1269.1658 | 1246.8332 | 1226.4054 | 1195.4413 | 1168.0151 | 1130.5453 | 1095.8606 | 1056.7836 | 1019.9068 | 980.6892 | Xe-133 |  | #DIV/0! | #DIV/0! | #DIV/0! | #DIV/0! | #DIV/0!
412.5 | 1266.24 | 1261.52 | 1247.44 | 1213.96 | 1160.9 | 1093 | 1018.85 | 977.16 | 412.5 | 1272.2436 | 1251.6732 | 1232.1294 | 1214.1409 | 1186.1377 | 1161.3298 | 1126.2717 | 1093.8056 | 1055.8409 | 1019.9845 | 981.116 | Xe-133m |  | #DIV/0! | #DIV/0! | #DIV/0! | #DIV/0! | #DIV/0!
467.5 | 1241.77 | 1237.97 | 1226.35 | 1197.9 | 1151.44 | 1089.26 | 1017.78 | 976.54 | 467.5 | 1246.6034 | 1229.8436 | 1213.3396 | 1198.0537 | 1173.5384 | 1151.8163 | 1119.7288 | 1089.9977 | 1053.439 | 1018.8737 | 980.4533 | Xe-135 |  | #DIV/0! | #DIV/0! | #DIV/0! | #DIV/0! | #DIV/0!
522.5 | 1212.91 | 1209.95 | 1200.72 | 1177.54 | 1138.41 | 1082.83 | 1014.4 | 973.67 | 522.5 | 1216.6749 | 1203.495 | 1190.1196 | 1177.6652 | 1157.0219 | 1138.7269 | 1110.0648 | 1083.4894 | 1048.5374 | 1015.447 | 977.5349 | I-131 |  | #DIV/0! | #DIV/0! | #DIV/0! | #DIV/0! | #DIV/0!
577.5 | 1179.7 | 1177.4 | 1170.15 | 1151.68 | 1119.67 | 1070.46 | 1000.39 | 953.6 | 577.5 | 1182.6255 | 1172.3297 | 1161.7035 | 1151.7798 | 1134.8954 | 1119.9293 | 1094.5734 | 1071.0438 | 1035.3456 | 1001.4621 | 958.0399 | I-132 |  | #DIV/0! | #DIV/0! | #DIV/0! | #DIV/0! | #DIV/0!
632.5 | 1142.59 | 1140.84 | 1135.21 | 1120.52 | 1094.13 | 1050.31 | 984.55 | 940.62 | 632.5 | 1144.8159 | 1136.9027 | 1128.4922 | 1120.5994 | 1106.6822 | 1094.3437 | 1071.7822 | 1050.8299 | 1017.3555 | 985.5562 | 944.7885 | I-133 |  | #DIV/0! | #DIV/0! | #DIV/0! | #DIV/0! | #DIV/0!
687.5 | 1101.45 | 1100.21 | 1096.11 | 1084.96 | 1063.89 | 1026.59 | 966.5 | 924.58 | 687.5 | 1103.0272 | 1097.3427 | 1091.011 | 1085.0202 | 1073.9118 | 1064.0607 | 1044.8674 | 1027.0325 | 996.4769 | 967.4194 | 928.5578 | I-134 |  | #DIV/0! | #DIV/0! | #DIV/0! | #DIV/0! | #DIV/0!
742.5 | 1055.17 | 1054.36 | 1051.61 | 1043.88 | 1028.35 | 997.81 | 943.8 | 903.69 | 742.5 | 1056.2003 | 1052.4368 | 1048.075 | 1043.9218 | 1035.7367 | 1028.4758 | 1012.7749 | 998.1723 | 970.7438 | 944.6264 | 907.4961 | I-135 |  | #DIV/0! | #DIV/0! | #DIV/0! | #DIV/0! | #DIV/0!
797.5 | 1002.58 | 1002.04 | 1000.24 | 995.26 | 984.88 | 961.34 | 914.08 | 875.81 | 797.5 | 1003.2668 | 1000.7812 | 997.9626 | 995.2869 | 989.8172 | 984.9641 | 972.8748 | 961.6193 | 937.6564 | 914.8031 | 879.4415 | Sr-89 |  | #DIV/0! | #DIV/0! | #DIV/0! | #DIV/0! | #DIV/0!
852.5 | 943.09 | 942.7 | 941.51 | 938.44 | 932 | 914.74 | 874.55 | 838.3 | 852.5 | 943.5861 | 941.8678 | 940.1061 | 938.4566 | 935.0631 | 932.0522 | 923.1976 | 914.9448 | 894.5994 | 875.1649 | 841.7398 | Sr-90 |  | #DIV/0! | #DIV/0! | #DIV/0! | #DIV/0! | #DIV/0!
907.5 | 875.61 | 875.3 | 874.46 | 872.6 | 867.93 | 852.66 | 818.95 | 786.75 | 907.5 | 876.0043 | 874.7125 | 873.6094 | 872.6101 | 870.1513 | 867.9678 | 860.1425 | 852.8412 | 835.7668 | 819.4658 | 789.8055 | Cs-134 |  | #DIV/0! | #DIV/0! | #DIV/0! | #DIV/0! | #DIV/0!
962.5 | 786.53 | 786.94 | 786.59 | 786.19 | 782.67 | 769.98 | 743.81 | 717.9 | 962.5 | 786.0085 | 786.6952 | 786.4071 | 786.1922 | 784.3443 | 782.6985 | 776.1982 | 770.1306 | 756.8653 | 744.2104 | 720.3586 | Cs-137 |  | #DIV/0! | #DIV/0! | #DIV/0! | #DIV/0! | #DIV/0!
1017.5 | 675.32 | 675.12 | 676.12 | 675.82 | 674.12 | 668.12 | 654.05 | 639.58 | 1017.5 | 675.5744 | 675.8193 | 675.9828 | 675.8216 | 674.9286 | 674.1338 | 671.0601 | 668.1912 | 661.0691 | 654.2653 | 640.9531 | Ag-110m |  | #DIV/0! | #DIV/0! | #DIV/0! | #DIV/0! | #DIV/0!
1072.5 | 593.37 | 585.68 | 572.08 | 565.78 | 559.9 | 558.89 | 559.44 | 559.37 | 1072.5 | 603.1512 | 576.1689 | 569.199 | 565.814 | 562.6968 | 559.9476 | 559.3849 | 558.902 | 559.1656 | 559.4316 | 559.3766
96h
R/Z[cm] | 17.68 | 31.58 | 54.25 | 82.31 | 106.26 | 125.73 | 142.56 | 150.78 | R/Z[cm] | 0 | 47.4342 | 67.082 | 82.1584 | 94.8683 | 106.066 | 116.1895 | 125.499 | 134.1641 | 142.3025 | 150
27.5 | 1284.93 | 1274.25 | 1246.81 | 1193.68 | 1137.2 | 1095.87 | 1051.43 | 1015.55 | 27.5 | 1298.5143 | 1255.06 | 1222.5133 | 1193.9671 | 1164.0644 | 1137.6575 | 1116.1221 | 1096.3603 | 1073.5996 | 1052.1099 | 1018.9547
82.5 | 1314.26 | 1305.45 | 1281.96 | 1234.18 | 1170.71 | 1104.59 | 1041.15 | 1003.9 | 82.5 | 1325.4658 | 1289.0224 | 1260.1099 | 1234.4382 | 1200.8991 | 1171.2241 | 1136.9895 | 1105.3745 | 1072.7981 | 1042.1207 | 1007.4347
137.5 | 1317.5 | 1309.3 | 1286.97 | 1240.25 | 1175.36 | 1104.04 | 1035.1 | 997.21 | 137.5 | 1327.9299 | 1293.6836 | 1265.6046 | 1240.5024 | 1206.2245 | 1175.8856 | 1138.9875 | 1104.8862 | 1069.4918 | 1036.1548 | 1000.8054
192.5 | 1315.83 | 1308.12 | 1286.9 | 1241.46 | 1176.43 | 1103.1 | 1032.21 | 994.11 | 192.5 | 1325.6367 | 1293.2799 | 1266.12 | 1241.7055 | 1207.3611 | 1176.9567 | 1139.0325 | 1103.97 | 1067.5746 | 1033.2946 | 997.7253
241.5 | 1311.05 | 1303.88 | 1283.96 | 1240.48 | 1176.8 | 1103.13 | 1031.72 | 993.89 | 241.5 | 1320.1698 | 1289.949 | 1264.0763 | 1240.7149 | 1207.089 | 1177.3158 | 1139.2291 | 1104.004 | 1067.344 | 1032.8126 | 997.4797
296.5 | 1301.11 | 1294.86 | 1276.78 | 1236.11 | 1175.47 | 1103.5 | 1029.76 | 988.7 | 296.5 | 1309.0596 | 1282.2158 | 1258.1813 | 1236.3298 | 1204.313 | 1175.9612 | 1138.766 | 1104.3539 | 1066.5464 | 1030.8882 | 992.5962
357.5 | 1285.11 | 1279.72 | 1263.92 | 1227.46 | 1171.35 | 1102.26 | 1029.74 | 989.67 | 357.5 | 1291.9658 | 1268.6703 | 1247.2466 | 1227.657 | 1198.0384 | 1171.8045 | 1136.1148 | 1103.0797 | 1065.9178 | 1030.8496 | 993.4723
412.5 | 1266.13 | 1261.59 | 1248.05 | 1215.9 | 1165.08 | 1100.41 | 1029.96 | 990.3 | 412.5 | 1271.9046 | 1252.1209 | 1233.3476 | 1216.0737 | 1189.2522 | 1165.4916 | 1132.099 | 1101.1773 | 1065.1051 | 1031.0379 | 994.0634
467.5 | 1242.87 | 1239.23 | 1228.05 | 1200.72 | 1156.19 | 1096.96 | 1029.13 | 989.94 | 467.5 | 1247.4999 | 1231.4113 | 1215.5518 | 1200.8677 | 1177.3704 | 1156.5507 | 1125.9833 | 1097.6627 | 1062.9681 | 1030.1678 | 993.6588
522.5 | 1215.33 | 1212.5 | 1203.63 | 1181.37 | 1143.88 | 1090.96 | 1026.06 | 987.39 | 522.5 | 1218.9296 | 1206.2968 | 1193.4503 | 1181.4903 | 1161.7119 | 1144.1836 | 1116.8913 | 1091.5879 | 1058.4364 | 1027.053 | 991.0594
577.5 | 1183.48 | 1181.29 | 1174.34 | 1156.63 | 1125.96 | 1079.09 | 1012.65 | 968.27 | 577.5 | 1186.2656 | 1176.4295 | 1166.2411 | 1156.7257 | 1140.548 | 1126.2084 | 1102.0568 | 1079.6461 | 1045.7947 | 1013.6666 | 972.4812
632.5 | 1147.74 | 1146.07 | 1140.7 | 1126.63 | 1101.37 | 1059.7 | 997.37 | 955.65 | 632.5 | 1149.8641 | 1142.3145 | 1134.2657 | 1126.706 | 1113.3848 | 1101.5746 | 1080.1187 | 1060.1944 | 1028.4643 | 998.3237 | 959.6088
687.5 | 1107.89 | 1106.72 | 1102.83 | 1092.19 | 1072.08 | 1036.67 | 979.69 | 939.81 | 687.5 | 1109.3782 | 1103.9995 | 1097.9643 | 1092.2475 | 1081.6452 | 1072.2429 | 1054.0213 | 1037.0901 | 1008.1154 | 980.5618 | 943.5942
742.5 | 1062.8 | 1062.04 | 1059.44 | 1052.1 | 1037.32 | 1008.34 | 957.11 | 918.87 | 742.5 | 1063.7667 | 1060.2217 | 1056.0834 | 1052.1397 | 1044.35 | 1037.4397 | 1022.5405 | 1008.6838 | 982.6669 | 957.8938 | 922.4986
797.5 | 1011.27 | 1010.77 | 1009.08 | 1004.37 | 994.49 | 972.12 | 927.24 | 890.66 | 797.5 | 1011.906 | 1009.5881 | 1006.9261 | 1004.3954 | 999.1894 | 994.57 | 983.0815 | 972.3854 | 949.6291 | 927.9267 | 894.1311
852.5 | 952.62 | 952.27 | 951.15 | 948.27 | 942.15 | 925.71 | 887.26 | 852.57 | 852.5 | 953.0652 | 951.4867 | 949.833 | 948.2856 | 945.0609 | 942.1996 | 933.7658 | 925.905 | 906.4414 | 887.8483 | 855.8618
907.5 | 885.87 | 885.64 | 884.94 | 883.29 | 878.63 | 863.9 | 831.29 | 800.28 | 907.5 | 886.1625 | 885.1505 | 884.1854 | 883.2989 | 880.8465 | 878.6677 | 871.1179 | 864.0748 | 847.558 | 831.7889 | 803.2226
962.5 | 798.47 | 798.73 | 798.71 | 798.94 | 795.04 | 781.75 | 756.13 | 731.2 | 962.5 | 798.1393 | 798.716 | 798.8152 | 798.9388 | 796.895 | 795.0716 | 788.2622 | 781.9077 | 768.911 | 756.522 | 733.5656
1017.5 | 689.64 | 691.21 | 691.63 | 689.95 | 687.89 | 680.99 | 667.81 | 653.06 | 1017.5 | 687.6431 | 691.5037 | 690.8617 | 689.9591 | 688.8698 | 687.9067 | 684.3711 | 681.0719 | 674.3851 | 668.0117 | 654.4596
1072.5 | 608.36 | 601.68 | 588.64 | 579.36 | 575.25 | 573.63 | 573.34 | 573.15 | 1072.5 | 616.8566 | 592.5605 | 584.3962 | 579.4101 | 577.2049 | 575.2833 | 574.4238 | 573.6492 | 573.4847 | 573.3444 | 573.168
72h
R/Z[cm] | 17.68 | 31.58 | 54.25 | 82.31 | 106.26 | 125.73 | 142.56 | 150.78 | R/Z[cm] | 0 | 47.4342 | 67.082 | 82.1584 | 94.8683 | 106.066 | 116.1895 | 125.499 | 134.1641 | 142.3025 | 150
27.5 | [8 empty] | 27.5 | #VALUE! | #VALUE! | #VALUE! | #VALUE! | #VALUE! | #VALUE! | #VALUE! | #VALUE! | #VALUE! | #VALUE! | #VALUE!
82.5 | [8 empty] | 82.5 | #VALUE! | #VALUE! | #VALUE! | #VALUE! | #VALUE! | #VALUE! | #VALUE! | #VALUE! | #VALUE! | #VALUE! | #VALUE!
137.5 | [8 empty] | 137.5 | #VALUE! | #VALUE! | #VALUE! | #VALUE! | #VALUE! | #VALUE! | #VALUE! | #VALUE! | #VALUE! | #VALUE! | #VALUE!
192.5 | [8 empty] | 192.5 | #VALUE! | #VALUE! | #VALUE! | #VALUE! | #VALUE! | #VALUE! | #VALUE! | #VALUE! | #VALUE! | #VALUE! | #VALUE!
241.5 | [8 empty] | 241.5 | #VALUE! | #VALUE! | #VALUE! | #VALUE! | #VALUE! | #VALUE! | #VALUE! | #VALUE! | #VALUE! | #VALUE! | #VALUE!
296.5 | [8 empty] | 296.5 | #VALUE! | #VALUE! | #VALUE! | #VALUE! | #VALUE! | #VALUE! | #VALUE! | #VALUE! | #VALUE! | #VALUE! | #VALUE!
357.5 | [8 empty] | 357.5 | #VALUE! | #VALUE! | #VALUE! | #VALUE! | #VALUE! | #VALUE! | #VALUE! | #VALUE! | #VALUE! | #VALUE! | #VALUE!
412.5 | [8 empty] | 412.5 | #VALUE! | #VALUE! | #VALUE! | #VALUE! | #VALUE! | #VALUE! | #VALUE! | #VALUE! | #VALUE! | #VALUE! | #VALUE!
467.5 | [8 empty] | 467.5 | #VALUE! | #VALUE! | #VALUE! | #VALUE! | #VALUE! | #VALUE! | #VALUE! | #VALUE! | #VALUE! | #VALUE! | #VALUE!
522.5 | [8 empty] | 522.5 | #VALUE! | #VALUE! | #VALUE! | #VALUE! | #VALUE! | #VALUE! | #VALUE! | #VALUE! | #VALUE! | #VALUE! | #VALUE!
577.5 | [8 empty] | 577.5 | #VALUE! | #VALUE! | #VALUE! | #VALUE! | #VALUE! | #VALUE! | #VALUE! | #VALUE! | #VALUE! | #VALUE! | #VALUE!
632.5 | [8 empty] | 632.5 | #VALUE! | #VALUE! | #VALUE! | #VALUE! | #VALUE! | #VALUE! | #VALUE! | #VALUE! | #VALUE! | #VALUE! | #VALUE!
687.5 | [8 empty] | 687.5 | #VALUE! | #VALUE! | #VALUE! | #VALUE! | #VALUE! | #VALUE! | #VALUE! | #VALUE! | #VALUE! | #VALUE! | #VALUE!
742.5 | [8 empty] | 742.5 | #VALUE! | #VALUE! | #VALUE! | #VALUE! | #VALUE! | #VALUE! | #VALUE! | #VALUE! | #VALUE! | #VALUE! | #VALUE!
797.5 | [8 empty] | 797.5 | #VALUE! | #VALUE! | #VALUE! | #VALUE! | #VALUE! | #VALUE! | #VALUE! | #VALUE! | #VALUE! | #VALUE! | #VALUE!
852.5 | [8 empty] | 852.5 | #VALUE! | #VALUE! | #VALUE! | #VALUE! | #VALUE! | #VALUE! | #VALUE! | #VALUE! | #VALUE! | #VALUE! | #VALUE!
907.5 | [8 empty] | 907.5 | #VALUE! | #VALUE! | #VALUE! | #VALUE! | #VALUE! | #VALUE! | #VALUE! | #VALUE! | #VALUE! | #VALUE! | #VALUE!
962.5 | [8 empty] | 962.5 | #VALUE! | #VALUE! | #VALUE! | #VALUE! | #VALUE! | #VALUE! | #VALUE! | #VALUE! | #VALUE! | #VALUE! | #VALUE!
1017.5 | [8 empty] | 1017.5 | #VALUE! | #VALUE! | #VALUE! | #VALUE! | #VALUE! | #VALUE! | #VALUE! | #VALUE! | #VALUE! | #VALUE! | #VALUE!
1072.5 | [8 empty] | 1072.5 | #VALUE! | #VALUE! | #VALUE! | #VALUE! | #VALUE! | #VALUE! | #VALUE! | #VALUE! | #VALUE! | #VALUE! | #VALUE!

## 衰变常数
name | isotope | element | atomic_number | mass_number | metastable | decay_constant(s-1) | T1/2(s) | T1/2 | Note: data from ENDFBVII.1
H-1 | H1 | H | 1 | 1 | 0 | 0 | 0 | 0y 0d 0h 0m
H-2 | H2 | H | 1 | 2 | 0 | 0 | 0 | 0y 0d 0h 0m
H-3 | H3 | H | 1 | 3 | 0 | 1.7828e-09 | 388789600 | 12y 119d 21h 6m
H-4 | H4 | H | 1 | 4 | 0 | 6.9969e+21 | 9.9065e-23 | 0y 0d 0h 0m
H-5 | H5 | H | 1 | 5 | 0 | 8.6701e+21 | 7.9947e-23 | 0y 0d 0h 0m
H-6 | H6 | H | 1 | 6 | 0 | 2.4337e+21 | 2.8481e-22 | 0y 0d 0h 0m
H-7 | H7 | H | 1 | 7 | 0 | 3.0137e+22 | 2.3e-23 | 0y 0d 0h 0m
He-3 | He3 | He | 2 | 3 | 0 | 0 | 0 | 0y 0d 0h 0m
He-4 | He4 | He | 2 | 4 | 0 | 0 | 0 | 0y 0d 0h 0m
He-5 | He5 | He | 2 | 5 | 0 | 9.1264e+20 | 7.595e-22 | 0y 0d 0h 0m
He-6 | He6 | He | 2 | 6 | 0 | 0.85924 | 0.8067 | 0y 0d 0h 0m
He-7 | He7 | He | 2 | 7 | 0 | 2.2816e+20 | 3.038e-21 | 0y 0d 0h 0m
He-8 | He8 | He | 2 | 8 | 0 | 5.8199 | 0.1191 | 0y 0d 0h 0m
He-9 | He9 | He | 2 | 9 | 0 | 9.9021e+19 | 7e-21 | 0y 0d 0h 0m
He-10 | He10 | He | 2 | 10 | 0 | 4.5632e+20 | 1.519e-21 | 0y 0d 0h 0m
Li-4 | Li4 | Li | 3 | 4 | 0 | 9.172e+21 | 7.5572e-23 | 0y 0d 0h 0m
Li-5 | Li5 | Li | 3 | 5 | 0 | 2.2588e+21 | 3.0687e-22 | 0y 0d 0h 0m
Li-6 | Li6 | Li | 3 | 6 | 0 | 0 | 0 | 0y 0d 0h 0m
Li-7 | Li7 | Li | 3 | 7 | 0 | 0 | 0 | 0y 0d 0h 0m
Li-8 | Li8 | Li | 3 | 8 | 0 | 0.82714 | 0.838 | 0y 0d 0h 0m
Li-9 | Li9 | Li | 3 | 9 | 0 | 3.8875 | 0.1783 | 0y 0d 0h 0m
Li-10 | Li10 | Li | 3 | 10 | 0 | 3.4657e+20 | 2e-21 | 0y 0d 0h 0m
Li-11 | Li11 | Li | 3 | 11 | 0 | 80.6923 | 0.00859 | 0y 0d 0h 0m
Li-12 | Li12 | Li | 3 | 12 | 0 | 69314718.056 | 1e-08 | 0y 0d 0h 0m
Be-5 | Be5 | Be | 4 | 5 | 0 | 693147180.5599 | 1e-09 | 0y 0d 0h 0m
Be-6 | Be6 | Be | 4 | 6 | 0 | 1.3994e+20 | 4.9533e-21 | 0y 0d 0h 0m
Be-7 | Be7 | Be | 4 | 7 | 0 | 1.5074e-07 | 4598208 | 0y 53d 5h 16m
Be-8 | Be8 | Be | 4 | 8 | 0 | 8472314743341480 | 8.1813e-17 | 0y 0d 0h 0m
Be-9 | Be9 | Be | 4 | 9 | 0 | 0 | 0 | 0y 0d 0h 0m
Be-10 | Be10 | Be | 4 | 10 | 0 | 1.4546e-14 | 4.7652e+13 | 1511035y 2d 18h 40m
Be-11 | Be11 | Be | 4 | 11 | 0 | 0.050192 | 13.81 | 0y 0d 0h 0m
Be-12 | Be12 | Be | 4 | 12 | 0 | 32.5421 | 0.0213 | 0y 0d 0h 0m
Be-13 | Be13 | Be | 4 | 13 | 0 | 2.5672e+20 | 2.7e-21 | 0y 0d 0h 0m
Be-14 | Be14 | Be | 4 | 14 | 0 | 159.3442 | 0.00435 | 0y 0d 0h 0m
Be-15 | Be15 | Be | 4 | 15 | 0 | 3465735.9028 | 2e-07 | 0y 0d 0h 0m
Be-16 | Be16 | Be | 4 | 16 | 0 | 3465735.9028 | 2e-07 | 0y 0d 0h 0m
B-6 | B6 | B | 5 | 6 | 0 | 693147180.5599 | 1e-09 | 0y 0d 0h 0m
B-7 | B7 | B | 5 | 7 | 0 | 2.1295e+21 | 3.255e-22 | 0y 0d 0h 0m
B-8 | B8 | B | 5 | 8 | 0 | 0.90019 | 0.77 | 0y 0d 0h 0m
B-9 | B9 | B | 5 | 9 | 0 | 8.2137e+17 | 8.4389e-19 | 0y 0d 0h 0m
B-10 | B10 | B | 5 | 10 | 0 | 0 | 0 | 0y 0d 0h 0m
B-11 | B11 | B | 5 | 11 | 0 | 0 | 0 | 0y 0d 0h 0m
B-12 | B12 | B | 5 | 12 | 0 | 34.3142 | 0.0202 | 0y 0d 0h 0m
B-13 | B13 | B | 5 | 13 | 0 | 39.9278 | 0.01736 | 0y 0d 0h 0m
B-14 | B14 | B | 5 | 14 | 0 | 55.4518 | 0.0125 | 0y 0d 0h 0m
B-15 | B15 | B | 5 | 15 | 0 | 69.8033 | 0.00993 | 0y 0d 0h 0m
B-16 | B16 | B | 5 | 16 | 0 | 3648143055.5786 | 1.9e-10 | 0y 0d 0h 0m
B-17 | B17 | B | 5 | 17 | 0 | 136.4463 | 0.00508 | 0y 0d 0h 0m
B-18 | B18 | B | 5 | 18 | 0 | 26659506.9446 | 2.6e-08 | 0y 0d 0h 0m
B-19 | B19 | B | 5 | 19 | 0 | 237.3792 | 0.00292 | 0y 0d 0h 0m
C-8 | C8 | C | 6 | 8 | 0 | 3.4984e+20 | 1.9813e-21 | 0y 0d 0h 0m
C-9 | C9 | C | 6 | 9 | 0 | 5.4794 | 0.1265 | 0y 0d 0h 0m
C-10 | C10 | C | 6 | 10 | 0 | 0.035933 | 19.29 | 0y 0d 0h 0m
C-11 | C11 | C | 6 | 11 | 0 | 0.00056671 | 1223.1 | 0y 0d 0h 20m
C-12 | C12 | C | 6 | 12 | 0 | 0 | 0 | 0y 0d 0h 0m
C-13 | C13 | C | 6 | 13 | 0 | 0 | 0 | 0y 0d 0h 0m
C-14 | C14 | C | 6 | 14 | 0 | 3.8534e-12 | 179878000000 | 5703y 326d 7h 6m
C-15 | C15 | C | 6 | 15 | 0 | 0.28303 | 2.449 | 0y 0d 0h 0m
C-16 | C16 | C | 6 | 16 | 0 | 0.92791 | 0.747 | 0y 0d 0h 0m
C-17 | C17 | C | 6 | 17 | 0 | 3.5914 | 0.193 | 0y 0d 0h 0m
C-18 | C18 | C | 6 | 18 | 0 | 7.5342 | 0.092 | 0y 0d 0h 0m
C-19 | C19 | C | 6 | 19 | 0 | 14.1459 | 0.049 | 0y 0d 0h 0m
C-20 | C20 | C | 6 | 20 | 0 | 47.8033 | 0.0145 | 0y 0d 0h 0m
C-21 | C21 | C | 6 | 21 | 0 | 23104906.0187 | 3e-08 | 0y 0d 0h 0m
C-22 | C22 | C | 6 | 22 | 0 | 111.7979 | 0.0062 | 0y 0d 0h 0m
N-10 | N10 | N | 7 | 10 | 0 | 3.4657e+21 | 2e-22 | 0y 0d 0h 0m
N-11 | N11 | N | 7 | 11 | 0 | 2.2164e+21 | 3.1274e-22 | 0y 0d 0h 0m
N-12 | N12 | N | 7 | 12 | 0 | 63.0134 | 0.011 | 0y 0d 0h 0m
N-13 | N13 | N | 7 | 13 | 0 | 0.0011593 | 597.9 | 0y 0d 0h 9m
N-14 | N14 | N | 7 | 14 | 0 | 0 | 0 | 0y 0d 0h 0m
N-15 | N15 | N | 7 | 15 | 0 | 0 | 0 | 0y 0d 0h 0m
N-16 | N16 | N | 7 | 16 | 0 | 0.097216 | 7.13 | 0y 0d 0h 0m
N-17 | N17 | N | 7 | 17 | 0 | 0.16618 | 4.171 | 0y 0d 0h 0m
N-18 | N18 | N | 7 | 18 | 0 | 1.1108 | 0.624 | 0y 0d 0h 0m
N-19 | N19 | N | 7 | 19 | 0 | 2.5577 | 0.271 | 0y 0d 0h 0m
N-20 | N20 | N | 7 | 20 | 0 | 5.3319 | 0.13 | 0y 0d 0h 0m
N-21 | N21 | N | 7 | 21 | 0 | 8.1547 | 0.085 | 0y 0d 0h 0m
N-22 | N22 | N | 7 | 22 | 0 | 28.8811 | 0.024 | 0y 0d 0h 0m
N-23 | N23 | N | 7 | 23 | 0 | 47.8033 | 0.0145 | 0y 0d 0h 0m
N-24 | N24 | N | 7 | 24 | 0 | 13329753.4723 | 5.2e-08 | 0y 0d 0h 0m
N-25 | N25 | N | 7 | 25 | 0 | 2665950.6945 | 2.6e-07 | 0y 0d 0h 0m
O-12 | O12 | O | 8 | 12 | 0 | 6.0842e+20 | 1.1393e-21 | 0y 0d 0h 0m
O-13 | O13 | O | 8 | 13 | 0 | 80.7864 | 0.00858 | 0y 0d 0h 0m
O-14 | O14 | O | 8 | 14 | 0 | 0.0098171 | 70.606 | 0y 0d 0h 1m
O-15 | O15 | O | 8 | 15 | 0 | 0.0056704 | 122.24 | 0y 0d 0h 2m
O-16 | O16 | O | 8 | 16 | 0 | 0 | 0 | 0y 0d 0h 0m
O-17 | O17 | O | 8 | 17 | 0 | 0 | 0 | 0y 0d 0h 0m
O-18 | O18 | O | 8 | 18 | 0 | 0 | 0 | 0y 0d 0h 0m
O-19 | O19 | O | 8 | 19 | 0 | 0.025787 | 26.88 | 0y 0d 0h 0m
O-20 | O20 | O | 8 | 20 | 0 | 0.051306 | 13.51 | 0y 0d 0h 0m
O-21 | O21 | O | 8 | 21 | 0 | 0.20267 | 3.42 | 0y 0d 0h 0m
O-22 | O22 | O | 8 | 22 | 0 | 0.30807 | 2.25 | 0y 0d 0h 0m
O-23 | O23 | O | 8 | 23 | 0 | 7.6591 | 0.0905 | 0y 0d 0h 0m
O-24 | O24 | O | 8 | 24 | 0 | 10.6638 | 0.065 | 0y 0d 0h 0m
O-25 | O25 | O | 8 | 25 | 0 | 13862943.6112 | 5e-08 | 0y 0d 0h 0m
O-26 | O26 | O | 8 | 26 | 0 | 17328679.514 | 4e-08 | 0y 0d 0h 0m
O-27 | O27 | O | 8 | 27 | 0 | 2665950.6945 | 2.6e-07 | 0y 0d 0h 0m
O-28 | O28 | O | 8 | 28 | 0 | 6931471.8056 | 1e-07 | 0y 0d 0h 0m
F-14 | F14 | F | 9 | 14 | 0 | 1.3861e+21 | 5.0007e-22 | 0y 0d 0h 0m
F-15 | F15 | F | 9 | 15 | 0 | 1.5211e+21 | 4.557e-22 | 0y 0d 0h 0m
F-16 | F16 | F | 9 | 16 | 0 | 6.0842e+19 | 1.1392e-20 | 0y 0d 0h 0m
F-17 | F17 | F | 9 | 17 | 0 | 0.010748 | 64.49 | 0y 0d 0h 1m
F-18 | F18 | F | 9 | 18 | 0 | 0.00010524 | 6586.2 | 0y 0d 1h 49m
F-19 | F19 | F | 9 | 19 | 0 | 0 | 0 | 0y 0d 0h 0m
F-20 | F20 | F | 9 | 20 | 0 | 0.062093 | 11.163 | 0y 0d 0h 0m
F-21 | F21 | F | 9 | 21 | 0 | 0.1667 | 4.158 | 0y 0d 0h 0m
F-22 | F22 | F | 9 | 22 | 0 | 0.16386 | 4.23 | 0y 0d 0h 0m
F-23 | F23 | F | 9 | 23 | 0 | 0.31083 | 2.23 | 0y 0d 0h 0m
F-24 | F24 | F | 9 | 24 | 0 | 1.7773 | 0.39 | 0y 0d 0h 0m
F-25 | F25 | F | 9 | 25 | 0 | 13.8629 | 0.05 | 0y 0d 0h 0m
F-26 | F26 | F | 9 | 26 | 0 | 72.2028 | 0.0096 | 0y 0d 0h 0m
F-27 | F27 | F | 9 | 27 | 0 | 138.6294 | 0.005 | 0y 0d 0h 0m
F-28 | F28 | F | 9 | 28 | 0 | 17328679.514 | 4e-08 | 0y 0d 0h 0m
F-29 | F29 | F | 9 | 29 | 0 | 277.2589 | 0.0025 | 0y 0d 0h 0m
F-30 | F30 | F | 9 | 30 | 0 | 2665950.6945 | 2.6e-07 | 0y 0d 0h 0m
F-31 | F31 | F | 9 | 31 | 0 | 2772588.7222 | 2.5e-07 | 0y 0d 0h 0m
Ne-16 | Ne16 | Ne | 10 | 16 | 0 | 1.8557e+20 | 3.7352e-21 | 0y 0d 0h 0m
Ne-17 | Ne17 | Ne | 10 | 17 | 0 | 6.3475 | 0.1092 | 0y 0d 0h 0m
Ne-18 | Ne18 | Ne | 10 | 18 | 0 | 0.41456 | 1.672 | 0y 0d 0h 0m
Ne-19 | Ne19 | Ne | 10 | 19 | 0 | 0.040252 | 17.22 | 0y 0d 0h 0m
Ne-20 | Ne20 | Ne | 10 | 20 | 0 | 0 | 0 | 0y 0d 0h 0m
Ne-21 | Ne21 | Ne | 10 | 21 | 0 | 0 | 0 | 0y 0d 0h 0m
Ne-22 | Ne22 | Ne | 10 | 22 | 0 | 0 | 0 | 0y 0d 0h 0m
Ne-23 | Ne23 | Ne | 10 | 23 | 0 | 0.018613 | 37.24 | 0y 0d 0h 0m
Ne-24 | Ne24 | Ne | 10 | 24 | 0 | 0.0034179 | 202.8 | 0y 0d 0h 3m
Ne-25 | Ne25 | Ne | 10 | 25 | 0 | 1.1514 | 0.602 | 0y 0d 0h 0m
Ne-26 | Ne26 | Ne | 10 | 26 | 0 | 3.5185 | 0.197 | 0y 0d 0h 0m
Ne-27 | Ne27 | Ne | 10 | 27 | 0 | 21.6608 | 0.032 | 0y 0d 0h 0m
Ne-28 | Ne28 | Ne | 10 | 28 | 0 | 36.6745 | 0.0189 | 0y 0d 0h 0m
Ne-29 | Ne29 | Ne | 10 | 29 | 0 | 46.8343 | 0.0148 | 0y 0d 0h 0m
Ne-30 | Ne30 | Ne | 10 | 30 | 0 | 94.9517 | 0.0073 | 0y 0d 0h 0m
Ne-31 | Ne31 | Ne | 10 | 31 | 0 | 203.8668 | 0.0034 | 0y 0d 0h 0m
Ne-32 | Ne32 | Ne | 10 | 32 | 0 | 198.0421 | 0.0035 | 0y 0d 0h 0m
Ne-33 | Ne33 | Ne | 10 | 33 | 0 | 3850817.6698 | 1.8e-07 | 0y 0d 0h 0m
Ne-34 | Ne34 | Ne | 10 | 34 | 0 | 11552453.0093 | 6e-08 | 0y 0d 0h 0m
Na-18 | Na18 | Na | 11 | 18 | 0 | 5.3319e+20 | 1.3e-21 | 0y 0d 0h 0m
Na-19 | Na19 | Na | 11 | 19 | 0 | 17328679.514 | 4e-08 | 0y 0d 0h 0m
Na-20 | Na20 | Na | 11 | 20 | 0 | 1.5475 | 0.4479 | 0y 0d 0h 0m
Na-21 | Na21 | Na | 11 | 21 | 0 | 0.03082 | 22.49 | 0y 0d 0h 0m
Na-22 | Na22 | Na | 11 | 22 | 0 | 8.4391e-09 | 82134970 | 2y 220d 15h 16m
Na-23 | Na23 | Na | 11 | 23 | 0 | 0 | 0 | 0y 0d 0h 0m
Na-24 | Na24 | Na | 11 | 24 | 0 | 1.2839e-05 | 53989.2 | 0y 0d 14h 59m
Na-24m | Na24_m1 | Na | 11 | 24 | 1 | 34.3482 | 0.02018 | 0y 0d 0h 0m
Na-25 | Na25 | Na | 11 | 25 | 0 | 0.011728 | 59.1 | 0y 0d 0h 0m
Na-26 | Na26 | Na | 11 | 26 | 0 | 0.64359 | 1.077 | 0y 0d 0h 0m
Na-27 | Na27 | Na | 11 | 27 | 0 | 2.3028 | 0.301 | 0y 0d 0h 0m
Na-28 | Na28 | Na | 11 | 28 | 0 | 22.7261 | 0.0305 | 0y 0d 0h 0m
Na-29 | Na29 | Na | 11 | 29 | 0 | 15.4376 | 0.0449 | 0y 0d 0h 0m
Na-30 | Na30 | Na | 11 | 30 | 0 | 14.4406 | 0.048 | 0y 0d 0h 0m
Na-31 | Na31 | Na | 11 | 31 | 0 | 40.7734 | 0.017 | 0y 0d 0h 0m
Na-32 | Na32 | Na | 11 | 32 | 0 | 52.5112 | 0.0132 | 0y 0d 0h 0m
Na-33 | Na33 | Na | 11 | 33 | 0 | 86.6434 | 0.008 | 0y 0d 0h 0m
Na-34 | Na34 | Na | 11 | 34 | 0 | 126.0268 | 0.0055 | 0y 0d 0h 0m
Na-35 | Na35 | Na | 11 | 35 | 0 | 462.0981 | 0.0015 | 0y 0d 0h 0m
Na-36 | Na36 | Na | 11 | 36 | 0 | 3850817.6698 | 1.8e-07 | 0y 0d 0h 0m
Na-37 | Na37 | Na | 11 | 37 | 0 | 11552453.0093 | 6e-08 | 0y 0d 0h 0m
Mg-19 | Mg19 | Mg | 12 | 19 | 0 | 173286795139.986 | 4e-12 | 0y 0d 0h 0m
Mg-20 | Mg20 | Mg | 12 | 20 | 0 | 7.6338 | 0.0908 | 0y 0d 0h 0m
Mg-21 | Mg21 | Mg | 12 | 21 | 0 | 5.6815 | 0.122 | 0y 0d 0h 0m
Mg-22 | Mg22 | Mg | 12 | 22 | 0 | 0.17885 | 3.8755 | 0y 0d 0h 0m
Mg-23 | Mg23 | Mg | 12 | 23 | 0 | 0.061248 | 11.317 | 0y 0d 0h 0m
Mg-24 | Mg24 | Mg | 12 | 24 | 0 | 0 | 0 | 0y 0d 0h 0m
Mg-25 | Mg25 | Mg | 12 | 25 | 0 | 0 | 0 | 0y 0d 0h 0m
Mg-26 | Mg26 | Mg | 12 | 26 | 0 | 0 | 0 | 0y 0d 0h 0m
Mg-27 | Mg27 | Mg | 12 | 27 | 0 | 0.0012214 | 567.48 | 0y 0d 0h 9m
Mg-28 | Mg28 | Mg | 12 | 28 | 0 | 9.2059e-06 | 75294 | 0y 0d 20h 54m
Mg-29 | Mg29 | Mg | 12 | 29 | 0 | 0.53319 | 1.3 | 0y 0d 0h 0m
Mg-30 | Mg30 | Mg | 12 | 30 | 0 | 2.0691 | 0.335 | 0y 0d 0h 0m
Mg-31 | Mg31 | Mg | 12 | 31 | 0 | 2.9877 | 0.232 | 0y 0d 0h 0m
Mg-32 | Mg32 | Mg | 12 | 32 | 0 | 8.0599 | 0.086 | 0y 0d 0h 0m
Mg-33 | Mg33 | Mg | 12 | 33 | 0 | 7.6591 | 0.0905 | 0y 0d 0h 0m
Mg-34 | Mg34 | Mg | 12 | 34 | 0 | 34.6574 | 0.02 | 0y 0d 0h 0m
Mg-35 | Mg35 | Mg | 12 | 35 | 0 | 9.9021 | 0.07 | 0y 0d 0h 0m
Mg-36 | Mg36 | Mg | 12 | 36 | 0 | 177.73 | 0.0039 | 0y 0d 0h 0m
Mg-37 | Mg37 | Mg | 12 | 37 | 0 | 2665950.6945 | 2.6e-07 | 0y 0d 0h 0m
Mg-38 | Mg38 | Mg | 12 | 38 | 0 | 2665950.6945 | 2.6e-07 | 0y 0d 0h 0m
Mg-39 | Mg39 | Mg | 12 | 39 | 0 | 3850817.6698 | 1.8e-07 | 0y 0d 0h 0m
Mg-40 | Mg40 | Mg | 12 | 40 | 0 | 4077336.3562 | 1.7e-07 | 0y 0d 0h 0m
Al-21 | Al21 | Al | 13 | 21 | 0 | 19804205.1589 | 3.5e-08 | 0y 0d 0h 0m
Al-22 | Al22 | Al | 13 | 22 | 0 | 11.7483 | 0.059 | 0y 0d 0h 0m
Al-23 | Al23 | Al | 13 | 23 | 0 | 1.4748 | 0.47 | 0y 0d 0h 0m
Al-24 | Al24 | Al | 13 | 24 | 0 | 0.33763 | 2.053 | 0y 0d 0h 0m
Al-24m | Al24_m1 | Al | 13 | 24 | 1 | 5.3319 | 0.13 | 0y 0d 0h 0m
Al-25 | Al25 | Al | 13 | 25 | 0 | 0.096498 | 7.183 | 0y 0d 0h 0m
Al-26 | Al26 | Al | 13 | 26 | 0 | 3.0634e-14 | 22626800000000 | 717491y 44d 6h 13m
Al-26m | Al26_m1 | Al | 13 | 26 | 1 | 0.10924 | 6.3452 | 0y 0d 0h 0m
Al-27 | Al27 | Al | 13 | 27 | 0 | 0 | 0 | 0y 0d 0h 0m
Al-28 | Al28 | Al | 13 | 28 | 0 | 0.0051541 | 134.484 | 0y 0d 0h 2m
Al-29 | Al29 | Al | 13 | 29 | 0 | 0.001761 | 393.6 | 0y 0d 0h 6m
Al-30 | Al30 | Al | 13 | 30 | 0 | 0.19148 | 3.62 | 0y 0d 0h 0m
Al-31 | Al31 | Al | 13 | 31 | 0 | 1.0763 | 0.644 | 0y 0d 0h 0m
Al-32 | Al32 | Al | 13 | 32 | 0 | 21.0045 | 0.033 | 0y 0d 0h 0m
Al-33 | Al33 | Al | 13 | 33 | 0 | 16.6222 | 0.0417 | 0y 0d 0h 0m
Al-34 | Al34 | Al | 13 | 34 | 0 | 16.5035 | 0.042 | 0y 0d 0h 0m
Al-35 | Al35 | Al | 13 | 35 | 0 | 17.9572 | 0.0386 | 0y 0d 0h 0m
Al-36 | Al36 | Al | 13 | 36 | 0 | 7.7016 | 0.09 | 0y 0d 0h 0m
Al-37 | Al37 | Al | 13 | 37 | 0 | 64.7801 | 0.0107 | 0y 0d 0h 0m
Al-38 | Al38 | Al | 13 | 38 | 0 | 91.2036 | 0.0076 | 0y 0d 0h 0m
Al-39 | Al39 | Al | 13 | 39 | 0 | 91203.5764 | 7.6e-06 | 0y 0d 0h 0m
Al-40 | Al40 | Al | 13 | 40 | 0 | 2665950.6945 | 2.6e-07 | 0y 0d 0h 0m
Al-41 | Al41 | Al | 13 | 41 | 0 | 2665950.6945 | 2.6e-07 | 0y 0d 0h 0m
Al-42 | Al42 | Al | 13 | 42 | 0 | 4077336.3562 | 1.7e-07 | 0y 0d 0h 0m
Si-22 | Si22 | Si | 14 | 22 | 0 | 23.9016 | 0.029 | 0y 0d 0h 0m
Si-23 | Si23 | Si | 14 | 23 | 0 | 16.3865 | 0.0423 | 0y 0d 0h 0m
Si-24 | Si24 | Si | 14 | 24 | 0 | 4.9511 | 0.14 | 0y 0d 0h 0m
Si-25 | Si25 | Si | 14 | 25 | 0 | 3.1507 | 0.22 | 0y 0d 0h 0m
Si-26 | Si26 | Si | 14 | 26 | 0 | 0.31027 | 2.234 | 0y 0d 0h 0m
Si-27 | Si27 | Si | 14 | 27 | 0 | 0.16662 | 4.16 | 0y 0d 0h 0m
Si-28 | Si28 | Si | 14 | 28 | 0 | 0 | 0 | 0y 0d 0h 0m
Si-29 | Si29 | Si | 14 | 29 | 0 | 0 | 0 | 0y 0d 0h 0m
Si-30 | Si30 | Si | 14 | 30 | 0 | 0 | 0 | 0y 0d 0h 0m
Si-31 | Si31 | Si | 14 | 31 | 0 | 7.3442e-05 | 9438 | 0y 0d 2h 37m
Si-32 | Si32 | Si | 14 | 32 | 0 | 1.4356e-10 | 4828310000 | 153y 38d 5h 13m
Si-33 | Si33 | Si | 14 | 33 | 0 | 0.11344 | 6.11 | 0y 0d 0h 0m
Si-34 | Si34 | Si | 14 | 34 | 0 | 0.25023 | 2.77 | 0y 0d 0h 0m
Si-35 | Si35 | Si | 14 | 35 | 0 | 0.88865 | 0.78 | 0y 0d 0h 0m
Si-36 | Si36 | Si | 14 | 36 | 0 | 1.5403 | 0.45 | 0y 0d 0h 0m
Si-37 | Si37 | Si | 14 | 37 | 0 | 7.7016 | 0.09 | 0y 0d 0h 0m
Si-38 | Si38 | Si | 14 | 38 | 0 | 693147.1806 | 1e-06 | 0y 0d 0h 0m
Si-39 | Si39 | Si | 14 | 39 | 0 | 14.5926 | 0.0475 | 0y 0d 0h 0m
Si-40 | Si40 | Si | 14 | 40 | 0 | 21.0045 | 0.033 | 0y 0d 0h 0m
Si-41 | Si41 | Si | 14 | 41 | 0 | 34.6574 | 0.02 | 0y 0d 0h 0m
Si-42 | Si42 | Si | 14 | 42 | 0 | 55.4518 | 0.0125 | 0y 0d 0h 0m
Si-43 | Si43 | Si | 14 | 43 | 0 | 11552453.0093 | 6e-08 | 0y 0d 0h 0m
Si-44 | Si44 | Si | 14 | 44 | 0 | 1925408.8349 | 3.6e-07 | 0y 0d 0h 0m
P-24 | P24 | P | 15 | 24 | 0 | 93.6685 | 0.0074 | 0y 0d 0h 0m
P-25 | P25 | P | 15 | 25 | 0 | 23104906.0187 | 3e-08 | 0y 0d 0h 0m
P-26 | P26 | P | 15 | 26 | 0 | 15.8615 | 0.0437 | 0y 0d 0h 0m
P-27 | P27 | P | 15 | 27 | 0 | 2.666 | 0.26 | 0y 0d 0h 0m
P-28 | P28 | P | 15 | 28 | 0 | 2.5644 | 0.2703 | 0y 0d 0h 0m
P-29 | P29 | P | 15 | 29 | 0 | 0.16735 | 4.142 | 0y 0d 0h 0m
P-30 | P30 | P | 15 | 30 | 0 | 0.0046247 | 149.88 | 0y 0d 0h 2m
P-31 | P31 | P | 15 | 31 | 0 | 0 | 0 | 0y 0d 0h 0m
P-32 | P32 | P | 15 | 32 | 0 | 5.6247e-07 | 1232323 | 0y 14d 6h 18m
P-33 | P33 | P | 15 | 33 | 0 | 3.166e-07 | 2189376 | 0y 25d 8h 9m
P-34 | P34 | P | 15 | 34 | 0 | 0.055764 | 12.43 | 0y 0d 0h 0m
P-35 | P35 | P | 15 | 35 | 0 | 0.014654 | 47.3 | 0y 0d 0h 0m
P-36 | P36 | P | 15 | 36 | 0 | 0.12378 | 5.6 | 0y 0d 0h 0m
P-37 | P37 | P | 15 | 37 | 0 | 0.30006 | 2.31 | 0y 0d 0h 0m
P-38 | P38 | P | 15 | 38 | 0 | 1.083 | 0.64 | 0y 0d 0h 0m
P-39 | P39 | P | 15 | 39 | 0 | 2.4755 | 0.28 | 0y 0d 0h 0m
P-40 | P40 | P | 15 | 40 | 0 | 5.5452 | 0.125 | 0y 0d 0h 0m
P-41 | P41 | P | 15 | 41 | 0 | 6.9315 | 0.1 | 0y 0d 0h 0m
P-42 | P42 | P | 15 | 42 | 0 | 14.2917 | 0.0485 | 0y 0d 0h 0m
P-43 | P43 | P | 15 | 43 | 0 | 18.9903 | 0.0365 | 0y 0d 0h 0m
P-44 | P44 | P | 15 | 44 | 0 | 37.4674 | 0.0185 | 0y 0d 0h 0m
P-45 | P45 | P | 15 | 45 | 0 | 3465735.9028 | 2e-07 | 0y 0d 0h 0m
P-46 | P46 | P | 15 | 46 | 0 | 3465735.9028 | 2e-07 | 0y 0d 0h 0m
S-26 | S26 | S | 16 | 26 | 0 | 69.3147 | 0.01 | 0y 0d 0h 0m
S-27 | S27 | S | 16 | 27 | 0 | 44.7192 | 0.0155 | 0y 0d 0h 0m
S-28 | S28 | S | 16 | 28 | 0 | 5.5452 | 0.125 | 0y 0d 0h 0m
S-29 | S29 | S | 16 | 29 | 0 | 3.7067 | 0.187 | 0y 0d 0h 0m
S-30 | S30 | S | 16 | 30 | 0 | 0.58841 | 1.178 | 0y 0d 0h 0m
S-31 | S31 | S | 16 | 31 | 0 | 0.2695 | 2.572 | 0y 0d 0h 0m
S-32 | S32 | S | 16 | 32 | 0 | 0 | 0 | 0y 0d 0h 0m
S-33 | S33 | S | 16 | 33 | 0 | 0 | 0 | 0y 0d 0h 0m
S-34 | S34 | S | 16 | 34 | 0 | 0 | 0 | 0y 0d 0h 0m
S-35 | S35 | S | 16 | 35 | 0 | 9.1676e-08 | 7560864 | 0y 87d 12h 14m
S-36 | S36 | S | 16 | 36 | 0 | 0 | 0 | 0y 0d 0h 0m
S-37 | S37 | S | 16 | 37 | 0 | 0.0022876 | 303 | 0y 0d 0h 5m
S-38 | S38 | S | 16 | 38 | 0 | 6.7836e-05 | 10218 | 0y 0d 2h 50m
S-39 | S39 | S | 16 | 39 | 0 | 0.060274 | 11.5 | 0y 0d 0h 0m
S-40 | S40 | S | 16 | 40 | 0 | 0.078767 | 8.8 | 0y 0d 0h 0m
S-41 | S41 | S | 16 | 41 | 0 | 0.34832 | 1.99 | 0y 0d 0h 0m
S-42 | S42 | S | 16 | 42 | 0 | 0.68425 | 1.013 | 0y 0d 0h 0m
S-43 | S43 | S | 16 | 43 | 0 | 2.4755 | 0.28 | 0y 0d 0h 0m
S-44 | S44 | S | 16 | 44 | 0 | 6.9315 | 0.1 | 0y 0d 0h 0m
S-45 | S45 | S | 16 | 45 | 0 | 10.1933 | 0.068 | 0y 0d 0h 0m
S-46 | S46 | S | 16 | 46 | 0 | 13.8629 | 0.05 | 0y 0d 0h 0m
S-48 | S48 | S | 16 | 48 | 0 | 3465735.9028 | 2e-07 | 0y 0d 0h 0m
S-49 | S49 | S | 16 | 49 | 0 | 3465735.9028 | 2e-07 | 0y 0d 0h 0m
Cl-28 | Cl28 | Cl | 17 | 28 | 0 | 407.7336 | 0.0017 | 0y 0d 0h 0m
Cl-29 | Cl29 | Cl | 17 | 29 | 0 | 34657359.028 | 2e-08 | 0y 0d 0h 0m
Cl-30 | Cl30 | Cl | 17 | 30 | 0 | 23104906.0187 | 3e-08 | 0y 0d 0h 0m
Cl-31 | Cl31 | Cl | 17 | 31 | 0 | 4.621 | 0.15 | 0y 0d 0h 0m
Cl-32 | Cl32 | Cl | 17 | 32 | 0 | 2.326 | 0.298 | 0y 0d 0h 0m
Cl-33 | Cl33 | Cl | 17 | 33 | 0 | 0.27604 | 2.511 | 0y 0d 0h 0m
Cl-34 | Cl34 | Cl | 17 | 34 | 0 | 0.45411 | 1.5264 | 0y 0d 0h 0m
Cl-34m | Cl34_m1 | Cl | 17 | 34 | 1 | 0.00036101 | 1920 | 0y 0d 0h 32m
Cl-35 | Cl35 | Cl | 17 | 35 | 0 | 0 | 0 | 0y 0d 0h 0m
Cl-36 | Cl36 | Cl | 17 | 36 | 0 | 7.2972e-14 | 9.4988e+12 | 301206y 87d 18h 40m
Cl-37 | Cl37 | Cl | 17 | 37 | 0 | 0 | 0 | 0y 0d 0h 0m
Cl-38 | Cl38 | Cl | 17 | 38 | 0 | 0.0003103 | 2233.8 | 0y 0d 0h 37m
Cl-38m | Cl38_m1 | Cl | 17 | 38 | 1 | 0.96944 | 0.715 | 0y 0d 0h 0m
Cl-39 | Cl39 | Cl | 17 | 39 | 0 | 0.00020778 | 3336 | 0y 0d 0h 55m
Cl-40 | Cl40 | Cl | 17 | 40 | 0 | 0.0085574 | 81 | 0y 0d 0h 1m
Cl-41 | Cl41 | Cl | 17 | 41 | 0 | 0.018051 | 38.4 | 0y 0d 0h 0m
Cl-42 | Cl42 | Cl | 17 | 42 | 0 | 0.10193 | 6.8 | 0y 0d 0h 0m
Cl-43 | Cl43 | Cl | 17 | 43 | 0 | 0.22145 | 3.13 | 0y 0d 0h 0m
Cl-44 | Cl44 | Cl | 17 | 44 | 0 | 1.2378 | 0.56 | 0y 0d 0h 0m
Cl-45 | Cl45 | Cl | 17 | 45 | 0 | 1.6783 | 0.413 | 0y 0d 0h 0m
Cl-46 | Cl46 | Cl | 17 | 46 | 0 | 2.9877 | 0.232 | 0y 0d 0h 0m
Cl-47 | Cl47 | Cl | 17 | 47 | 0 | 6.8628 | 0.101 | 0y 0d 0h 0m
Cl-48 | Cl48 | Cl | 17 | 48 | 0 | 3465735.9028 | 2e-07 | 0y 0d 0h 0m
Cl-49 | Cl49 | Cl | 17 | 49 | 0 | 4077336.3562 | 1.7e-07 | 0y 0d 0h 0m
Cl-50 | Cl50 | Cl | 17 | 50 | 0 | 34.6574 | 0.02 | 0y 0d 0h 0m
Cl-51 | Cl51 | Cl | 17 | 51 | 0 | 3465735.9028 | 2e-07 | 0y 0d 0h 0m
Ar-30 | Ar30 | Ar | 18 | 30 | 0 | 34657359.028 | 2e-08 | 0y 0d 0h 0m
Ar-31 | Ar31 | Ar | 18 | 31 | 0 | 45.9038 | 0.0151 | 0y 0d 0h 0m
Ar-32 | Ar32 | Ar | 18 | 32 | 0 | 7.0729 | 0.098 | 0y 0d 0h 0m
Ar-33 | Ar33 | Ar | 18 | 33 | 0 | 4.0066 | 0.173 | 0y 0d 0h 0m
Ar-34 | Ar34 | Ar | 18 | 34 | 0 | 0.82078 | 0.8445 | 0y 0d 0h 0m
Ar-35 | Ar35 | Ar | 18 | 35 | 0 | 0.39051 | 1.775 | 0y 0d 0h 0m
Ar-36 | Ar36 | Ar | 18 | 36 | 0 | 0 | 0 | 0y 0d 0h 0m
Ar-37 | Ar37 | Ar | 18 | 37 | 0 | 2.2895e-07 | 3027456 | 0y 35d 0h 57m
Ar-38 | Ar38 | Ar | 18 | 38 | 0 | 0 | 0 | 0y 0d 0h 0m
Ar-39 | Ar39 | Ar | 18 | 39 | 0 | 8.1652e-11 | 8488990000 | 269y 67d 4h 46m
Ar-40 | Ar40 | Ar | 18 | 40 | 0 | 0 | 0 | 0y 0d 0h 0m
Ar-41 | Ar41 | Ar | 18 | 41 | 0 | 0.0001054 | 6576.6 | 0y 0d 1h 49m | 109.61
Ar-42 | Ar42 | Ar | 18 | 42 | 0 | 6.6761e-10 | 1038250000 | 32y 336d 18h 46m
Ar-43 | Ar43 | Ar | 18 | 43 | 0 | 0.0021513 | 322.2 | 0y 0d 0h 5m
Ar-44 | Ar44 | Ar | 18 | 44 | 0 | 0.00097325 | 712.2 | 0y 0d 0h 11m
Ar-45 | Ar45 | Ar | 18 | 45 | 0 | 0.032269 | 21.48 | 0y 0d 0h 0m
Ar-46 | Ar46 | Ar | 18 | 46 | 0 | 0.082518 | 8.4 | 0y 0d 0h 0m
Ar-47 | Ar47 | Ar | 18 | 47 | 0 | 0.56353 | 1.23 | 0y 0d 0h 0m
Ar-48 | Ar48 | Ar | 18 | 48 | 0 | 1.4593 | 0.475 | 0y 0d 0h 0m
Ar-49 | Ar49 | Ar | 18 | 49 | 0 | 4.0773 | 0.17 | 0y 0d 0h 0m
Ar-50 | Ar50 | Ar | 18 | 50 | 0 | 8.1547 | 0.085 | 0y 0d 0h 0m
Ar-51 | Ar51 | Ar | 18 | 51 | 0 | 3465735.9028 | 2e-07 | 0y 0d 0h 0m
Ar-52 | Ar52 | Ar | 18 | 52 | 0 | 69.3147 | 0.01 | 0y 0d 0h 0m
Ar-53 | Ar53 | Ar | 18 | 53 | 0 | 231.0491 | 0.003 | 0y 0d 0h 0m
K-32 | K32 | K | 19 | 32 | 0 | 210.0446 | 0.0033 | 0y 0d 0h 0m
K-33 | K33 | K | 19 | 33 | 0 | 27725887.2224 | 2.5e-08 | 0y 0d 0h 0m
K-34 | K34 | K | 19 | 34 | 0 | 27725887.2224 | 2.5e-08 | 0y 0d 0h 0m
K-35 | K35 | K | 19 | 35 | 0 | 3.8941 | 0.178 | 0y 0d 0h 0m
K-36 | K36 | K | 19 | 36 | 0 | 2.0267 | 0.342 | 0y 0d 0h 0m
K-37 | K37 | K | 19 | 37 | 0 | 0.56537 | 1.226 | 0y 0d 0h 0m
K-38 | K38 | K | 19 | 38 | 0 | 0.0015129 | 458.16 | 0y 0d 0h 7m
K-38m | K38_m1 | K | 19 | 38 | 1 | 0.75016 | 0.924 | 0y 0d 0h 0m
K-39 | K39 | K | 19 | 39 | 0 | 0 | 0 | 0y 0d 0h 0m
K-40 | K40 | K | 19 | 40 | 0 | 1.76e-17 | 39383900000000000 | 1248855276y 185d 22h 14m
K-41 | K41 | K | 19 | 41 | 0 | 0 | 0 | 0y 0d 0h 0m
K-42 | K42 | K | 19 | 42 | 0 | 1.5578e-05 | 44496 | 0y 0d 12h 21m
K-43 | K43 | K | 19 | 43 | 0 | 8.6341e-06 | 80280 | 0y 0d 22h 18m
K-44 | K44 | K | 19 | 44 | 0 | 0.00052203 | 1327.8 | 0y 0d 0h 22m
K-45 | K45 | K | 19 | 45 | 0 | 0.00064865 | 1068.6 | 0y 0d 0h 17m
K-46 | K46 | K | 19 | 46 | 0 | 0.0066014 | 105 | 0y 0d 0h 1m
K-47 | K47 | K | 19 | 47 | 0 | 0.039608 | 17.5 | 0y 0d 0h 0m
K-48 | K48 | K | 19 | 48 | 0 | 0.10193 | 6.8 | 0y 0d 0h 0m
K-49 | K49 | K | 19 | 49 | 0 | 0.55012 | 1.26 | 0y 0d 0h 0m
K-50 | K50 | K | 19 | 50 | 0 | 1.4685 | 0.472 | 0y 0d 0h 0m
K-51 | K51 | K | 19 | 51 | 0 | 1.899 | 0.365 | 0y 0d 0h 0m
K-52 | K52 | K | 19 | 52 | 0 | 6.6014 | 0.105 | 0y 0d 0h 0m
K-53 | K53 | K | 19 | 53 | 0 | 23.1049 | 0.03 | 0y 0d 0h 0m
K-54 | K54 | K | 19 | 54 | 0 | 69.3147 | 0.01 | 0y 0d 0h 0m
K-55 | K55 | K | 19 | 55 | 0 | 231.0491 | 0.003 | 0y 0d 0h 0m
Ca-34 | Ca34 | Ca | 20 | 34 | 0 | 19804205.1589 | 3.5e-08 | 0y 0d 0h 0m
Ca-35 | Ca35 | Ca | 20 | 35 | 0 | 26.9707 | 0.0257 | 0y 0d 0h 0m
Ca-36 | Ca36 | Ca | 20 | 36 | 0 | 6.7956 | 0.102 | 0y 0d 0h 0m
Ca-37 | Ca37 | Ca | 20 | 37 | 0 | 3.8274 | 0.1811 | 0y 0d 0h 0m
Ca-38 | Ca38 | Ca | 20 | 38 | 0 | 1.5753 | 0.44 | 0y 0d 0h 0m
Ca-39 | Ca39 | Ca | 20 | 39 | 0 | 0.80636 | 0.8596 | 0y 0d 0h 0m
Ca-40 | Ca40 | Ca | 20 | 40 | 0 | 0 | 0 | 0y 0d 0h 0m
Ca-41 | Ca41 | Ca | 20 | 41 | 0 | 2.1534e-13 | 3.2189e+12 | 102070y 5d 13h 20m
Ca-42 | Ca42 | Ca | 20 | 42 | 0 | 0 | 0 | 0y 0d 0h 0m
Ca-43 | Ca43 | Ca | 20 | 43 | 0 | 0 | 0 | 0y 0d 0h 0m
Ca-44 | Ca44 | Ca | 20 | 44 | 0 | 0 | 0 | 0y 0d 0h 0m
Ca-45 | Ca45 | Ca | 20 | 45 | 0 | 4.9336e-08 | 14049500 | 0y 162d 14h 38m
Ca-46 | Ca46 | Ca | 20 | 46 | 0 | 0 | 0 | 0y 0d 0h 0m
Ca-47 | Ca47 | Ca | 20 | 47 | 0 | 1.7686e-06 | 391910.4 | 0y 4d 12h 51m
Ca-48 | Ca48 | Ca | 20 | 48 | 0 | 9.5498e-28 | 7.2582e+26 | 2.3015728056824E+19y 0d 0h 0m
Ca-49 | Ca49 | Ca | 20 | 49 | 0 | 0.0013251 | 523.08 | 0y 0d 0h 8m
Ca-50 | Ca50 | Ca | 20 | 50 | 0 | 0.049867 | 13.9 | 0y 0d 0h 0m
Ca-51 | Ca51 | Ca | 20 | 51 | 0 | 0.069315 | 10 | 0y 0d 0h 0m
Ca-52 | Ca52 | Ca | 20 | 52 | 0 | 0.15068 | 4.6 | 0y 0d 0h 0m
Ca-53 | Ca53 | Ca | 20 | 53 | 0 | 7.7016 | 0.09 | 0y 0d 0h 0m
Ca-54 | Ca54 | Ca | 20 | 54 | 0 | 8.0599 | 0.086 | 0y 0d 0h 0m
Ca-55 | Ca55 | Ca | 20 | 55 | 0 | 31.5067 | 0.022 | 0y 0d 0h 0m
Ca-56 | Ca56 | Ca | 20 | 56 | 0 | 69.3147 | 0.01 | 0y 0d 0h 0m
Ca-57 | Ca57 | Ca | 20 | 57 | 0 | 138.6294 | 0.005 | 0y 0d 0h 0m
Sc-36 | Sc36 | Sc | 21 | 36 | 0 | 78.7667 | 0.0088 | 0y 0d 0h 0m
Sc-37 | Sc37 | Sc | 21 | 37 | 0 | 12.3776 | 0.056 | 0y 0d 0h 0m
Sc-38 | Sc38 | Sc | 21 | 38 | 0 | 16.3865 | 0.0423 | 0y 0d 0h 0m
Sc-39 | Sc39 | Sc | 21 | 39 | 0 | 2310490.6019 | 3e-07 | 0y 0d 0h 0m
Sc-40 | Sc40 | Sc | 21 | 40 | 0 | 3.8022 | 0.1823 | 0y 0d 0h 0m
Sc-41 | Sc41 | Sc | 21 | 41 | 0 | 1.1624 | 0.5963 | 0y 0d 0h 0m
Sc-42 | Sc42 | Sc | 21 | 42 | 0 | 1.0181 | 0.6808 | 0y 0d 0h 0m
Sc-42m | Sc42_m1 | Sc | 21 | 42 | 1 | 0.01118 | 62 | 0y 0d 0h 1m
Sc-43 | Sc43 | Sc | 21 | 43 | 0 | 4.9484e-05 | 14007.6 | 0y 0d 3h 53m
Sc-44 | Sc44 | Sc | 21 | 44 | 0 | 4.8499e-05 | 14292 | 0y 0d 3h 58m
Sc-44m | Sc44_m1 | Sc | 21 | 44 | 1 | 3.2851e-06 | 210996 | 0y 2d 10h 36m
Sc-45 | Sc45 | Sc | 21 | 45 | 0 | 0 | 0 | 0y 0d 0h 0m
Sc-45m | Sc45_m1 | Sc | 21 | 45 | 1 | 2.1797 | 0.318 | 0y 0d 0h 0m
Sc-46 | Sc46 | Sc | 21 | 46 | 0 | 9.5746e-08 | 7239456 | 0y 83d 18h 57m
Sc-46m | Sc46_m1 | Sc | 21 | 46 | 1 | 0.036968 | 18.75 | 0y 0d 0h 0m
Sc-47 | Sc47 | Sc | 21 | 47 | 0 | 2.3954e-06 | 289370.9 | 0y 3d 8h 22m
Sc-48 | Sc48 | Sc | 21 | 48 | 0 | 4.409e-06 | 157212 | 0y 1d 19h 40m
Sc-49 | Sc49 | Sc | 21 | 49 | 0 | 0.00020204 | 3430.8 | 0y 0d 0h 57m
Sc-50 | Sc50 | Sc | 21 | 50 | 0 | 0.0067624 | 102.5 | 0y 0d 0h 1m
Sc-50m | Sc50_m1 | Sc | 21 | 50 | 1 | 1.9804 | 0.35 | 0y 0d 0h 0m
Sc-51 | Sc51 | Sc | 21 | 51 | 0 | 0.055899 | 12.4 | 0y 0d 0h 0m
Sc-52 | Sc52 | Sc | 21 | 52 | 0 | 0.08453 | 8.2 | 0y 0d 0h 0m
Sc-53 | Sc53 | Sc | 21 | 53 | 0 | 0.23105 | 3 | 0y 0d 0h 0m
Sc-54 | Sc54 | Sc | 21 | 54 | 0 | 1.9254 | 0.36 | 0y 0d 0h 0m
Sc-55 | Sc55 | Sc | 21 | 55 | 0 | 6.6014 | 0.105 | 0y 0d 0h 0m
Sc-56 | Sc56 | Sc | 21 | 56 | 0 | 11.5525 | 0.06 | 0y 0d 0h 0m
Sc-57 | Sc57 | Sc | 21 | 57 | 0 | 53.319 | 0.013 | 0y 0d 0h 0m
Sc-58 | Sc58 | Sc | 21 | 58 | 0 | 57.7623 | 0.012 | 0y 0d 0h 0m
Sc-59 | Sc59 | Sc | 21 | 59 | 0 | 69.3147 | 0.01 | 0y 0d 0h 0m
Sc-60 | Sc60 | Sc | 21 | 60 | 0 | 231.0491 | 0.003 | 0y 0d 0h 0m
Ti-38 | Ti38 | Ti | 22 | 38 | 0 | 5776226.5047 | 1.2e-07 | 0y 0d 0h 0m
Ti-39 | Ti39 | Ti | 22 | 39 | 0 | 21.6608 | 0.032 | 0y 0d 0h 0m
Ti-40 | Ti40 | Ti | 22 | 40 | 0 | 13.0046 | 0.0533 | 0y 0d 0h 0m
Ti-41 | Ti41 | Ti | 22 | 41 | 0 | 8.6212 | 0.0804 | 0y 0d 0h 0m
Ti-42 | Ti42 | Ti | 22 | 42 | 0 | 3.4832 | 0.199 | 0y 0d 0h 0m
Ti-43 | Ti43 | Ti | 22 | 43 | 0 | 1.3618 | 0.509 | 0y 0d 0h 0m
Ti-44 | Ti44 | Ti | 22 | 44 | 0 | 3.6607e-10 | 1893460000 | 60y 15d 1h 6m
Ti-45 | Ti45 | Ti | 22 | 45 | 0 | 6.2513e-05 | 11088 | 0y 0d 3h 4m
Ti-46 | Ti46 | Ti | 22 | 46 | 0 | 0 | 0 | 0y 0d 0h 0m
Ti-47 | Ti47 | Ti | 22 | 47 | 0 | 0 | 0 | 0y 0d 0h 0m
Ti-48 | Ti48 | Ti | 22 | 48 | 0 | 0 | 0 | 0y 0d 0h 0m
Ti-49 | Ti49 | Ti | 22 | 49 | 0 | 0 | 0 | 0y 0d 0h 0m
Ti-50 | Ti50 | Ti | 22 | 50 | 0 | 0 | 0 | 0y 0d 0h 0m
Ti-51 | Ti51 | Ti | 22 | 51 | 0 | 0.0020056 | 345.6 | 0y 0d 0h 5m
Ti-52 | Ti52 | Ti | 22 | 52 | 0 | 0.0067956 | 102 | 0y 0d 0h 1m
Ti-53 | Ti53 | Ti | 22 | 53 | 0 | 0.021197 | 32.7 | 0y 0d 0h 0m
Ti-54 | Ti54 | Ti | 22 | 54 | 0 | 0.4621 | 1.5 | 0y 0d 0h 0m
Ti-55 | Ti55 | Ti | 22 | 55 | 0 | 0.53319 | 1.3 | 0y 0d 0h 0m
Ti-56 | Ti56 | Ti | 22 | 56 | 0 | 3.4657 | 0.2 | 0y 0d 0h 0m
Ti-57 | Ti57 | Ti | 22 | 57 | 0 | 11.5525 | 0.06 | 0y 0d 0h 0m
Ti-58 | Ti58 | Ti | 22 | 58 | 0 | 11.7483 | 0.059 | 0y 0d 0h 0m
Ti-59 | Ti59 | Ti | 22 | 59 | 0 | 23.1049 | 0.03 | 0y 0d 0h 0m
Ti-60 | Ti60 | Ti | 22 | 60 | 0 | 31.5067 | 0.022 | 0y 0d 0h 0m
Ti-61 | Ti61 | Ti | 22 | 61 | 0 | 2310490.6019 | 3e-07 | 0y 0d 0h 0m
Ti-62 | Ti62 | Ti | 22 | 62 | 0 | 69.3147 | 0.01 | 0y 0d 0h 0m
Ti-63 | Ti63 | Ti | 22 | 63 | 0 | 231.0491 | 0.003 | 0y 0d 0h 0m
V-40 | V40 | V | 23 | 40 | 0 | 90.0191 | 0.0077 | 0y 0d 0h 0m
V-41 | V41 | V | 23 | 41 | 0 | 28.4077 | 0.0244 | 0y 0d 0h 0m
V-42 | V42 | V | 23 | 42 | 0 | 12602676.0102 | 5.5e-08 | 0y 0d 0h 0m
V-43 | V43 | V | 23 | 43 | 0 | 0.86643 | 0.8 | 0y 0d 0h 0m
V-44 | V44 | V | 23 | 44 | 0 | 6.2446 | 0.111 | 0y 0d 0h 0m
V-44m | V44_m1 | V | 23 | 44 | 1 | 4.621 | 0.15 | 0y 0d 0h 0m
V-45 | V45 | V | 23 | 45 | 0 | 1.2672 | 0.547 | 0y 0d 0h 0m
V-46 | V46 | V | 23 | 46 | 0 | 1.6406 | 0.4225 | 0y 0d 0h 0m
V-46m | V46_m1 | V | 23 | 46 | 1 | 679.5561 | 0.00102 | 0y 0d 0h 0m
V-47 | V47 | V | 23 | 47 | 0 | 0.00035437 | 1956 | 0y 0d 0h 32m
V-48 | V48 | V | 23 | 48 | 0 | 5.0224e-07 | 1380110 | 0y 15d 23h 21m
V-49 | V49 | V | 23 | 49 | 0 | 2.4311e-08 | 28512000 | 0y 330d 0h 0m
V-50 | V50 | V | 23 | 50 | 0 | 1.5689e-25 | 4.4181e+24 | 140095763571791000y 0d 0h 0m
V-51 | V51 | V | 23 | 51 | 0 | 0 | 0 | 0y 0d 0h 0m
V-52 | V52 | V | 23 | 52 | 0 | 0.0030864 | 224.58 | 0y 0d 0h 3m
V-53 | V53 | V | 23 | 53 | 0 | 0.007487 | 92.58 | 0y 0d 0h 1m
V-54 | V54 | V | 23 | 54 | 0 | 0.013919 | 49.8 | 0y 0d 0h 0m
V-55 | V55 | V | 23 | 55 | 0 | 0.10599 | 6.54 | 0y 0d 0h 0m
V-56 | V56 | V | 23 | 56 | 0 | 3.209 | 0.216 | 0y 0d 0h 0m
V-57 | V57 | V | 23 | 57 | 0 | 1.9804 | 0.35 | 0y 0d 0h 0m
V-58 | V58 | V | 23 | 58 | 0 | 3.7467 | 0.185 | 0y 0d 0h 0m
V-59 | V59 | V | 23 | 59 | 0 | 9.242 | 0.075 | 0y 0d 0h 0m
V-60 | V60 | V | 23 | 60 | 0 | 10.1933 | 0.068 | 0y 0d 0h 0m
V-61 | V61 | V | 23 | 61 | 0 | 14.7478 | 0.047 | 0y 0d 0h 0m
V-62 | V62 | V | 23 | 62 | 0 | 4620981.2037 | 1.5e-07 | 0y 0d 0h 0m
V-63 | V63 | V | 23 | 63 | 0 | 40.7734 | 0.017 | 0y 0d 0h 0m
V-64 | V64 | V | 23 | 64 | 0 | 36.4814 | 0.019 | 0y 0d 0h 0m
V-65 | V65 | V | 23 | 65 | 0 | 69.3147 | 0.01 | 0y 0d 0h 0m
Cr-42 | Cr42 | Cr | 24 | 42 | 0 | 49.5105 | 0.014 | 0y 0d 0h 0m
Cr-43 | Cr43 | Cr | 24 | 43 | 0 | 32.0901 | 0.0216 | 0y 0d 0h 0m
Cr-44 | Cr44 | Cr | 24 | 44 | 0 | 12.956 | 0.0535 | 0y 0d 0h 0m
Cr-45 | Cr45 | Cr | 24 | 45 | 0 | 11.3817 | 0.0609 | 0y 0d 0h 0m
Cr-46 | Cr46 | Cr | 24 | 46 | 0 | 2.666 | 0.26 | 0y 0d 0h 0m
Cr-47 | Cr47 | Cr | 24 | 47 | 0 | 1.3863 | 0.5 | 0y 0d 0h 0m
Cr-48 | Cr48 | Cr | 24 | 48 | 0 | 8.9305e-06 | 77616 | 0y 0d 21h 33m
Cr-49 | Cr49 | Cr | 24 | 49 | 0 | 0.00027311 | 2538 | 0y 0d 0h 42m
Cr-50 | Cr50 | Cr | 24 | 50 | 0 | 0 | 0 | 0y 0d 0h 0m
Cr-51 | Cr51 | Cr | 24 | 51 | 0 | 2.8961e-07 | 2393366 | 0y 27d 16h 49m
Cr-52 | Cr52 | Cr | 24 | 52 | 0 | 0 | 0 | 0y 0d 0h 0m
Cr-53 | Cr53 | Cr | 24 | 53 | 0 | 0 | 0 | 0y 0d 0h 0m
Cr-54 | Cr54 | Cr | 24 | 54 | 0 | 0 | 0 | 0y 0d 0h 0m
Cr-55 | Cr55 | Cr | 24 | 55 | 0 | 0.0033035 | 209.82 | 0y 0d 0h 3m
Cr-56 | Cr56 | Cr | 24 | 56 | 0 | 0.0019449 | 356.4 | 0y 0d 0h 5m
Cr-57 | Cr57 | Cr | 24 | 57 | 0 | 0.032851 | 21.1 | 0y 0d 0h 0m
Cr-58 | Cr58 | Cr | 24 | 58 | 0 | 0.099021 | 7 | 0y 0d 0h 0m
Cr-59 | Cr59 | Cr | 24 | 59 | 0 | 1.5068 | 0.46 | 0y 0d 0h 0m
Cr-60 | Cr60 | Cr | 24 | 60 | 0 | 1.4146 | 0.49 | 0y 0d 0h 0m
Cr-61 | Cr61 | Cr | 24 | 61 | 0 | 2.5672 | 0.27 | 0y 0d 0h 0m
Cr-62 | Cr62 | Cr | 24 | 62 | 0 | 3.6481 | 0.19 | 0y 0d 0h 0m
Cr-63 | Cr63 | Cr | 24 | 63 | 0 | 5.3732 | 0.129 | 0y 0d 0h 0m
Cr-64 | Cr64 | Cr | 24 | 64 | 0 | 16.1197 | 0.043 | 0y 0d 0h 0m
Cr-65 | Cr65 | Cr | 24 | 65 | 0 | 25.6721 | 0.027 | 0y 0d 0h 0m
Cr-66 | Cr66 | Cr | 24 | 66 | 0 | 69.3147 | 0.01 | 0y 0d 0h 0m
Cr-67 | Cr67 | Cr | 24 | 67 | 0 | 13.8629 | 0.05 | 0y 0d 0h 0m
Mn-44 | Mn44 | Mn | 25 | 44 | 0 | 6601401.7196 | 1.05e-07 | 0y 0d 0h 0m
Mn-45 | Mn45 | Mn | 25 | 45 | 0 | 9902102.5794 | 7e-08 | 0y 0d 0h 0m
Mn-46 | Mn46 | Mn | 25 | 46 | 0 | 20.0912 | 0.0345 | 0y 0d 0h 0m
Mn-47 | Mn47 | Mn | 25 | 47 | 0 | 6.9315 | 0.1 | 0y 0d 0h 0m
Mn-48 | Mn48 | Mn | 25 | 48 | 0 | 4.3842 | 0.1581 | 0y 0d 0h 0m
Mn-49 | Mn49 | Mn | 25 | 49 | 0 | 1.8145 | 0.382 | 0y 0d 0h 0m
Mn-50 | Mn50 | Mn | 25 | 50 | 0 | 2.4476 | 0.28319 | 0y 0d 0h 0m
Mn-50m | Mn50_m1 | Mn | 25 | 50 | 1 | 0.0066014 | 105 | 0y 0d 0h 1m
Mn-51 | Mn51 | Mn | 25 | 51 | 0 | 0.00025005 | 2772 | 0y 0d 0h 46m
Mn-52 | Mn52 | Mn | 25 | 52 | 0 | 1.4349e-06 | 483062.4 | 0y 5d 14h 11m
Mn-52m | Mn52_m1 | Mn | 25 | 52 | 1 | 0.00054751 | 1266 | 0y 0d 0h 21m
Mn-53 | Mn53 | Mn | 25 | 53 | 0 | 5.9364e-15 | 116763000000000 | 3702530y 161d 2h 40m
Mn-54 | Mn54 | Mn | 25 | 54 | 0 | 2.5709e-08 | 26961120 | 0y 312d 1h 12m
Mn-55 | Mn55 | Mn | 25 | 55 | 0 | 0 | 0 | 0y 0d 0h 0m
Mn-56 | Mn56 | Mn | 25 | 56 | 0 | 7.466e-05 | 9284.04 | 0y 0d 2h 34m
Mn-57 | Mn57 | Mn | 25 | 57 | 0 | 0.0081165 | 85.4 | 0y 0d 0h 1m
Mn-58 | Mn58 | Mn | 25 | 58 | 0 | 0.23105 | 3 | 0y 0d 0h 0m
Mn-58m | Mn58_m1 | Mn | 25 | 58 | 1 | 0.010599 | 65.4 | 0y 0d 0h 1m
Mn-59 | Mn59 | Mn | 25 | 59 | 0 | 0.15101 | 4.59 | 0y 0d 0h 0m
Mn-60 | Mn60 | Mn | 25 | 60 | 0 | 0.013591 | 51 | 0y 0d 0h 0m
Mn-60m | Mn60_m1 | Mn | 25 | 60 | 1 | 0.39161 | 1.77 | 0y 0d 0h 0m
Mn-61 | Mn61 | Mn | 25 | 61 | 0 | 1.0345 | 0.67 | 0y 0d 0h 0m
Mn-62 | Mn62 | Mn | 25 | 62 | 0 | 1.033 | 0.671 | 0y 0d 0h 0m
Mn-62m | Mn62_m1 | Mn | 25 | 62 | 1 | 7.5342 | 0.092 | 0y 0d 0h 0m
Mn-63 | Mn63 | Mn | 25 | 63 | 0 | 2.3902 | 0.29 | 0y 0d 0h 0m
Mn-64 | Mn64 | Mn | 25 | 64 | 0 | 7.7016 | 0.09 | 0y 0d 0h 0m
Mn-65 | Mn65 | Mn | 25 | 65 | 0 | 7.5342 | 0.092 | 0y 0d 0h 0m
Mn-66 | Mn66 | Mn | 25 | 66 | 0 | 10.8304 | 0.064 | 0y 0d 0h 0m
Mn-67 | Mn67 | Mn | 25 | 67 | 0 | 14.7478 | 0.047 | 0y 0d 0h 0m
Mn-68 | Mn68 | Mn | 25 | 68 | 0 | 24.7553 | 0.028 | 0y 0d 0h 0m
Mn-69 | Mn69 | Mn | 25 | 69 | 0 | 49.5105 | 0.014 | 0y 0d 0h 0m
Fe-45 | Fe45 | Fe | 26 | 45 | 0 | 341.4518 | 0.00203 | 0y 0d 0h 0m
Fe-46 | Fe46 | Fe | 26 | 46 | 0 | 53.319 | 0.013 | 0y 0d 0h 0m
Fe-47 | Fe47 | Fe | 26 | 47 | 0 | 31.6506 | 0.0219 | 0y 0d 0h 0m
Fe-48 | Fe48 | Fe | 26 | 48 | 0 | 15.7533 | 0.044 | 0y 0d 0h 0m
Fe-49 | Fe49 | Fe | 26 | 49 | 0 | 10.7132 | 0.0647 | 0y 0d 0h 0m
Fe-50 | Fe50 | Fe | 26 | 50 | 0 | 4.4719 | 0.155 | 0y 0d 0h 0m
Fe-51 | Fe51 | Fe | 26 | 51 | 0 | 2.2726 | 0.305 | 0y 0d 0h 0m
Fe-52 | Fe52 | Fe | 26 | 52 | 0 | 2.3268e-05 | 29790 | 0y 0d 8h 16m
Fe-52m | Fe52_m1 | Fe | 26 | 52 | 1 | 0.015101 | 45.9 | 0y 0d 0h 0m
Fe-53 | Fe53 | Fe | 26 | 53 | 0 | 0.0013575 | 510.6 | 0y 0d 0h 8m
Fe-53m | Fe53_m1 | Fe | 26 | 53 | 1 | 0.0045482 | 152.4 | 0y 0d 0h 2m
Fe-54 | Fe54 | Fe | 26 | 54 | 0 | 0 | 0 | 0y 0d 0h 0m
Fe-55 | Fe55 | Fe | 26 | 55 | 0 | 8.0046e-09 | 86594050 | 2y 272d 5h 54m
Fe-56 | Fe56 | Fe | 26 | 56 | 0 | 0 | 0 | 0y 0d 0h 0m
Fe-57 | Fe57 | Fe | 26 | 57 | 0 | 0 | 0 | 0y 0d 0h 0m
Fe-58 | Fe58 | Fe | 26 | 58 | 0 | 0 | 0 | 0y 0d 0h 0m
Fe-59 | Fe59 | Fe | 26 | 59 | 0 | 1.803e-07 | 3844368 | 0y 44d 11h 52m
Fe-60 | Fe60 | Fe | 26 | 60 | 0 | 1.4643e-14 | 4.7336e+13 | 1501027y 145d 0h 0m
Fe-61 | Fe61 | Fe | 26 | 61 | 0 | 0.0019318 | 358.8 | 0y 0d 0h 5m
Fe-62 | Fe62 | Fe | 26 | 62 | 0 | 0.010193 | 68 | 0y 0d 0h 1m
Fe-63 | Fe63 | Fe | 26 | 63 | 0 | 0.11363 | 6.1 | 0y 0d 0h 0m
Fe-64 | Fe64 | Fe | 26 | 64 | 0 | 0.34657 | 2 | 0y 0d 0h 0m
Fe-65 | Fe65 | Fe | 26 | 65 | 0 | 0.85574 | 0.81 | 0y 0d 0h 0m
Fe-65m | Fe65_m1 | Fe | 26 | 65 | 1 | 0.61888 | 1.12 | 0y 0d 0h 0m
Fe-66 | Fe66 | Fe | 26 | 66 | 0 | 1.5753 | 0.44 | 0y 0d 0h 0m
Fe-67 | Fe67 | Fe | 26 | 67 | 0 | 1.6662 | 0.416 | 0y 0d 0h 0m
Fe-68 | Fe68 | Fe | 26 | 68 | 0 | 3.7067 | 0.187 | 0y 0d 0h 0m
Fe-69 | Fe69 | Fe | 26 | 69 | 0 | 6.3591 | 0.109 | 0y 0d 0h 0m
Fe-70 | Fe70 | Fe | 26 | 70 | 0 | 7.3739 | 0.094 | 0y 0d 0h 0m
Fe-71 | Fe71 | Fe | 26 | 71 | 0 | 24.7553 | 0.028 | 0y 0d 0h 0m
Fe-72 | Fe72 | Fe | 26 | 72 | 0 | 4620981.2037 | 1.5e-07 | 0y 0d 0h 0m
Co-49 | Co49 | Co | 27 | 49 | 0 | 19804205.1589 | 3.5e-08 | 0y 0d 0h 0m
Co-50 | Co50 | Co | 27 | 50 | 0 | 15.7533 | 0.044 | 0y 0d 0h 0m
Co-51 | Co51 | Co | 27 | 51 | 0 | 3465735.9028 | 2e-07 | 0y 0d 0h 0m
Co-52 | Co52 | Co | 27 | 52 | 0 | 6.0274 | 0.115 | 0y 0d 0h 0m
Co-53 | Co53 | Co | 27 | 53 | 0 | 2.8881 | 0.24 | 0y 0d 0h 0m
Co-53m | Co53_m1 | Co | 27 | 53 | 1 | 2.8063 | 0.247 | 0y 0d 0h 0m
Co-54 | Co54 | Co | 27 | 54 | 0 | 3.5862 | 0.19328 | 0y 0d 0h 0m
Co-54m | Co54_m1 | Co | 27 | 54 | 1 | 0.0078057 | 88.8 | 0y 0d 0h 1m
Co-55 | Co55 | Co | 27 | 55 | 0 | 1.0984e-05 | 63108 | 0y 0d 17h 31m
Co-56 | Co56 | Co | 27 | 56 | 0 | 1.0387e-07 | 6672931 | 0y 77d 5h 35m
Co-57 | Co57 | Co | 27 | 57 | 0 | 2.9523e-08 | 23478340 | 0y 271d 17h 45m
Co-58 | Co58 | Co | 27 | 58 | 0 | 1.1322e-07 | 6122304 | 0y 70d 20h 38m
Co-58m | Co58_m1 | Co | 27 | 58 | 1 | 2.1158e-05 | 32760 | 0y 0d 9h 6m
Co-59 | Co59 | Co | 27 | 59 | 0 | 0 | 0 | 0y 0d 0h 0m
Co-60 | Co60 | Co | 27 | 60 | 0 | 4.1669e-09 | 166344200 | 5y 100d 6h 43m
Co-60m | Co60_m1 | Co | 27 | 60 | 1 | 0.0011037 | 628.02 | 0y 0d 0h 10m
Co-61 | Co61 | Co | 27 | 61 | 0 | 0.00011669 | 5940 | 0y 0d 1h 39m
Co-62 | Co62 | Co | 27 | 62 | 0 | 0.0077016 | 90 | 0y 0d 0h 1m
Co-62m | Co62_m1 | Co | 27 | 62 | 1 | 0.00083051 | 834.6 | 0y 0d 0h 13m
Co-63 | Co63 | Co | 27 | 63 | 0 | 0.025297 | 27.4 | 0y 0d 0h 0m
Co-64 | Co64 | Co | 27 | 64 | 0 | 2.3105 | 0.3 | 0y 0d 0h 0m
Co-65 | Co65 | Co | 27 | 65 | 0 | 0.59754 | 1.16 | 0y 0d 0h 0m
Co-66 | Co66 | Co | 27 | 66 | 0 | 3.4657 | 0.2 | 0y 0d 0h 0m
Co-67 | Co67 | Co | 27 | 67 | 0 | 1.6309 | 0.425 | 0y 0d 0h 0m
Co-68 | Co68 | Co | 27 | 68 | 0 | 3.4832 | 0.199 | 0y 0d 0h 0m
Co-68m | Co68_m1 | Co | 27 | 68 | 1 | 0.43322 | 1.6 | 0y 0d 0h 0m
Co-69 | Co69 | Co | 27 | 69 | 0 | 3.1507 | 0.22 | 0y 0d 0h 0m
Co-70 | Co70 | Co | 27 | 70 | 0 | 5.8248 | 0.119 | 0y 0d 0h 0m
Co-70m | Co70_m1 | Co | 27 | 70 | 1 | 1.3863 | 0.5 | 0y 0d 0h 0m
Co-71 | Co71 | Co | 27 | 71 | 0 | 8.774 | 0.079 | 0y 0d 0h 0m
Co-72 | Co72 | Co | 27 | 72 | 0 | 11.5717 | 0.0599 | 0y 0d 0h 0m
Co-73 | Co73 | Co | 27 | 73 | 0 | 16.906 | 0.041 | 0y 0d 0h 0m
Co-74 | Co74 | Co | 27 | 74 | 0 | 23.1049 | 0.03 | 0y 0d 0h 0m
Co-75 | Co75 | Co | 27 | 75 | 0 | 20.3867 | 0.034 | 0y 0d 0h 0m
Ni-48 | Ni48 | Ni | 28 | 48 | 0 | 330.0701 | 0.0021 | 0y 0d 0h 0m
Ni-49 | Ni49 | Ni | 28 | 49 | 0 | 92.4196 | 0.0075 | 0y 0d 0h 0m
Ni-50 | Ni50 | Ni | 28 | 50 | 0 | 57.7623 | 0.012 | 0y 0d 0h 0m
Ni-51 | Ni51 | Ni | 28 | 51 | 0 | 3465735.9028 | 2e-07 | 0y 0d 0h 0m
Ni-52 | Ni52 | Ni | 28 | 52 | 0 | 18.2407 | 0.038 | 0y 0d 0h 0m
Ni-53 | Ni53 | Ni | 28 | 53 | 0 | 15.4033 | 0.045 | 0y 0d 0h 0m
Ni-54 | Ni54 | Ni | 28 | 54 | 0 | 6.6649 | 0.104 | 0y 0d 0h 0m
Ni-55 | Ni55 | Ni | 28 | 55 | 0 | 3.3862 | 0.2047 | 0y 0d 0h 0m
Ni-56 | Ni56 | Ni | 28 | 56 | 0 | 1.3206e-06 | 524880 | 0y 6d 1h 48m
Ni-57 | Ni57 | Ni | 28 | 57 | 0 | 5.4085e-06 | 128160 | 0y 1d 11h 36m
Ni-58 | Ni58 | Ni | 28 | 58 | 0 | 0 | 0 | 0y 0d 0h 0m
Ni-59 | Ni59 | Ni | 28 | 59 | 0 | 2.8901e-13 | 2398380000000 | 76052y 47d 18h 40m
Ni-60 | Ni60 | Ni | 28 | 60 | 0 | 0 | 0 | 0y 0d 0h 0m
Ni-61 | Ni61 | Ni | 28 | 61 | 0 | 0 | 0 | 0y 0d 0h 0m
Ni-62 | Ni62 | Ni | 28 | 62 | 0 | 0 | 0 | 0y 0d 0h 0m
Ni-63 | Ni63 | Ni | 28 | 63 | 0 | 2.1704e-10 | 3193630000 | 101y 98d 7h 26m
Ni-64 | Ni64 | Ni | 28 | 64 | 0 | 0 | 0 | 0y 0d 0h 0m
Ni-65 | Ni65 | Ni | 28 | 65 | 0 | 7.649e-05 | 9061.884 | 0y 0d 2h 31m
Ni-66 | Ni66 | Ni | 28 | 66 | 0 | 3.5264e-06 | 196560 | 0y 2d 6h 36m
Ni-67 | Ni67 | Ni | 28 | 67 | 0 | 0.033007 | 21 | 0y 0d 0h 0m
Ni-68 | Ni68 | Ni | 28 | 68 | 0 | 0.023902 | 29 | 0y 0d 0h 0m
Ni-69 | Ni69 | Ni | 28 | 69 | 0 | 0.060802 | 11.4 | 0y 0d 0h 0m
Ni-69m | Ni69_m1 | Ni | 28 | 69 | 1 | 0.19804 | 3.5 | 0y 0d 0h 0m
Ni-70 | Ni70 | Ni | 28 | 70 | 0 | 0.11552 | 6 | 0y 0d 0h 0m
Ni-71 | Ni71 | Ni | 28 | 71 | 0 | 0.27076 | 2.56 | 0y 0d 0h 0m
Ni-72 | Ni72 | Ni | 28 | 72 | 0 | 0.4415 | 1.57 | 0y 0d 0h 0m
Ni-73 | Ni73 | Ni | 28 | 73 | 0 | 0.82518 | 0.84 | 0y 0d 0h 0m
Ni-74 | Ni74 | Ni | 28 | 74 | 0 | 1.0193 | 0.68 | 0y 0d 0h 0m
Ni-75 | Ni75 | Ni | 28 | 75 | 0 | 1.1552 | 0.6 | 0y 0d 0h 0m
Ni-76 | Ni76 | Ni | 28 | 76 | 0 | 2.9124 | 0.238 | 0y 0d 0h 0m
Ni-77 | Ni77 | Ni | 28 | 77 | 0 | 11.3631 | 0.061 | 0y 0d 0h 0m
Ni-78 | Ni78 | Ni | 28 | 78 | 0 | 6.3013 | 0.11 | 0y 0d 0h 0m
Cu-52 | Cu52 | Cu | 29 | 52 | 0 | 100.4561 | 0.0069 | 0y 0d 0h 0m
Cu-53 | Cu53 | Cu | 29 | 53 | 0 | 2310490.6019 | 3e-07 | 0y 0d 0h 0m
Cu-54 | Cu54 | Cu | 29 | 54 | 0 | 9241962.4075 | 7.5e-08 | 0y 0d 0h 0m
Cu-55 | Cu55 | Cu | 29 | 55 | 0 | 17.3287 | 0.04 | 0y 0d 0h 0m
Cu-56 | Cu56 | Cu | 29 | 56 | 0 | 7.3739 | 0.094 | 0y 0d 0h 0m
Cu-57 | Cu57 | Cu | 29 | 57 | 0 | 3.5311 | 0.1963 | 0y 0d 0h 0m
Cu-58 | Cu58 | Cu | 29 | 58 | 0 | 0.21634 | 3.204 | 0y 0d 0h 0m
Cu-59 | Cu59 | Cu | 29 | 59 | 0 | 0.0085049 | 81.5 | 0y 0d 0h 1m
Cu-60 | Cu60 | Cu | 29 | 60 | 0 | 0.00048745 | 1422 | 0y 0d 0h 23m
Cu-61 | Cu61 | Cu | 29 | 61 | 0 | 5.7768e-05 | 11998.8 | 0y 0d 3h 19m
Cu-62 | Cu62 | Cu | 29 | 62 | 0 | 0.0011943 | 580.38 | 0y 0d 0h 9m
Cu-63 | Cu63 | Cu | 29 | 63 | 0 | 0 | 0 | 0y 0d 0h 0m
Cu-64 | Cu64 | Cu | 29 | 64 | 0 | 1.516e-05 | 45723.6 | 0y 0d 12h 42m
Cu-65 | Cu65 | Cu | 29 | 65 | 0 | 0 | 0 | 0y 0d 0h 0m
Cu-66 | Cu66 | Cu | 29 | 66 | 0 | 0.0022563 | 307.2 | 0y 0d 0h 5m
Cu-67 | Cu67 | Cu | 29 | 67 | 0 | 3.114e-06 | 222588 | 0y 2d 13h 49m
Cu-68 | Cu68 | Cu | 29 | 68 | 0 | 0.022288 | 31.1 | 0y 0d 0h 0m
Cu-68m | Cu68_m1 | Cu | 29 | 68 | 1 | 0.0030807 | 225 | 0y 0d 0h 3m
Cu-69 | Cu69 | Cu | 29 | 69 | 0 | 0.0040535 | 171 | 0y 0d 0h 2m
Cu-70 | Cu70 | Cu | 29 | 70 | 0 | 0.015576 | 44.5 | 0y 0d 0h 0m
Cu-70m | Cu70_m1 | Cu | 29 | 70 | 1 | 0.021004 | 33 | 0y 0d 0h 0m
Cu-70m2 | Cu70_m2 | Cu | 29 | 70 | 2 | 0.10502 | 6.6 | 0y 0d 0h 0m
Cu-71 | Cu71 | Cu | 29 | 71 | 0 | 0.035546 | 19.5 | 0y 0d 0h 0m
Cu-72 | Cu72 | Cu | 29 | 72 | 0 | 0.10455 | 6.63 | 0y 0d 0h 0m
Cu-73 | Cu73 | Cu | 29 | 73 | 0 | 0.16504 | 4.2 | 0y 0d 0h 0m
Cu-74 | Cu74 | Cu | 29 | 74 | 0 | 0.39608 | 1.75 | 0y 0d 0h 0m
Cu-75 | Cu75 | Cu | 29 | 75 | 0 | 0.5663 | 1.224 | 0y 0d 0h 0m
Cu-76 | Cu76 | Cu | 29 | 76 | 0 | 1.0615 | 0.653 | 0y 0d 0h 0m
Cu-76m | Cu76_m1 | Cu | 29 | 76 | 1 | 0.54579 | 1.27 | 0y 0d 0h 0m
Cu-77 | Cu77 | Cu | 29 | 77 | 0 | 1.4779 | 0.469 | 0y 0d 0h 0m
Cu-78 | Cu78 | Cu | 29 | 78 | 0 | 2.0691 | 0.335 | 0y 0d 0h 0m
Cu-79 | Cu79 | Cu | 29 | 79 | 0 | 3.687 | 0.188 | 0y 0d 0h 0m
Cu-80 | Cu80 | Cu | 29 | 80 | 0 | 4.0773 | 0.17 | 0y 0d 0h 0m
Cu-81 | Cu81 | Cu | 29 | 81 | 0 | 24.7553 | 0.028 | 0y 0d 0h 0m
Zn-54 | Zn54 | Zn | 30 | 54 | 0 | 187.3371 | 0.0037 | 0y 0d 0h 0m
Zn-55 | Zn55 | Zn | 30 | 55 | 0 | 34.6574 | 0.02 | 0y 0d 0h 0m
Zn-56 | Zn56 | Zn | 30 | 56 | 0 | 1386294.3611 | 5e-07 | 0y 0d 0h 0m
Zn-57 | Zn57 | Zn | 30 | 57 | 0 | 18.2407 | 0.038 | 0y 0d 0h 0m
Zn-58 | Zn58 | Zn | 30 | 58 | 0 | 8.2518 | 0.084 | 0y 0d 0h 0m
Zn-59 | Zn59 | Zn | 30 | 59 | 0 | 3.8085 | 0.182 | 0y 0d 0h 0m
Zn-60 | Zn60 | Zn | 30 | 60 | 0 | 0.004854 | 142.8 | 0y 0d 0h 2m
Zn-61 | Zn61 | Zn | 30 | 61 | 0 | 0.0077794 | 89.1 | 0y 0d 0h 1m
Zn-61m | Zn61_m1 | Zn | 30 | 61 | 1 | 1.612 | 0.43 | 0y 0d 0h 0m
Zn-61m2 | Zn61_m2 | Zn | 30 | 61 | 2 | 4.9511 | 0.14 | 0y 0d 0h 0m
Zn-62 | Zn62 | Zn | 30 | 62 | 0 | 2.0793e-05 | 33336 | 0y 0d 9h 15m
Zn-63 | Zn63 | Zn | 30 | 63 | 0 | 0.0003003 | 2308.2 | 0y 0d 0h 38m
Zn-64 | Zn64 | Zn | 30 | 64 | 0 | 0 | 0 | 0y 0d 0h 0m
Zn-65 | Zn65 | Zn | 30 | 65 | 0 | 3.2889e-08 | 21075550 | 0y 243d 22h 19m
Zn-66 | Zn66 | Zn | 30 | 66 | 0 | 0 | 0 | 0y 0d 0h 0m
Zn-67 | Zn67 | Zn | 30 | 67 | 0 | 0 | 0 | 0y 0d 0h 0m
Zn-68 | Zn68 | Zn | 30 | 68 | 0 | 0 | 0 | 0y 0d 0h 0m
Zn-69 | Zn69 | Zn | 30 | 69 | 0 | 0.00020483 | 3384 | 0y 0d 0h 56m
Zn-69m | Zn69_m1 | Zn | 30 | 69 | 1 | 1.3993e-05 | 49536 | 0y 0d 13h 45m
Zn-70 | Zn70 | Zn | 30 | 70 | 0 | 0 | 0 | 0y 0d 0h 0m
Zn-71 | Zn71 | Zn | 30 | 71 | 0 | 0.0047153 | 147 | 0y 0d 0h 2m
Zn-71m | Zn71_m1 | Zn | 30 | 71 | 1 | 4.8621e-05 | 14256 | 0y 0d 3h 57m
Zn-72 | Zn72 | Zn | 30 | 72 | 0 | 4.1407e-06 | 167400 | 0y 1d 22h 30m
Zn-73 | Zn73 | Zn | 30 | 73 | 0 | 0.029496 | 23.5 | 0y 0d 0h 0m
Zn-73m | Zn73_m1 | Zn | 30 | 73 | 1 | 0.11951 | 5.8 | 0y 0d 0h 0m
Zn-73m2 | Zn73_m2 | Zn | 30 | 73 | 2 | 53.319 | 0.013 | 0y 0d 0h 0m
Zn-74 | Zn74 | Zn | 30 | 74 | 0 | 0.0072505 | 95.6 | 0y 0d 0h 1m
Zn-75 | Zn75 | Zn | 30 | 75 | 0 | 0.067956 | 10.2 | 0y 0d 0h 0m
Zn-76 | Zn76 | Zn | 30 | 76 | 0 | 0.1216 | 5.7 | 0y 0d 0h 0m
Zn-77 | Zn77 | Zn | 30 | 77 | 0 | 0.33324 | 2.08 | 0y 0d 0h 0m
Zn-77m | Zn77_m1 | Zn | 30 | 77 | 1 | 0.66014 | 1.05 | 0y 0d 0h 0m
Zn-78 | Zn78 | Zn | 30 | 78 | 0 | 0.47153 | 1.47 | 0y 0d 0h 0m
Zn-79 | Zn79 | Zn | 30 | 79 | 0 | 0.69663 | 0.995 | 0y 0d 0h 0m
Zn-80 | Zn80 | Zn | 30 | 80 | 0 | 1.2836 | 0.54 | 0y 0d 0h 0m
Zn-81 | Zn81 | Zn | 30 | 81 | 0 | 2.1661 | 0.32 | 0y 0d 0h 0m
Zn-82 | Zn82 | Zn | 30 | 82 | 0 | 13.3298 | 0.052 | 0y 0d 0h 0m
Zn-83 | Zn83 | Zn | 30 | 83 | 0 | 16.1197 | 0.043 | 0y 0d 0h 0m
Ga-56 | Ga56 | Ga | 31 | 56 | 0 | 117.4826 | 0.0059 | 0y 0d 0h 0m
Ga-57 | Ga57 | Ga | 31 | 57 | 0 | 56.3534 | 0.0123 | 0y 0d 0h 0m
Ga-58 | Ga58 | Ga | 31 | 58 | 0 | 45.6018 | 0.0152 | 0y 0d 0h 0m
Ga-59 | Ga59 | Ga | 31 | 59 | 0 | 16.5825 | 0.0418 | 0y 0d 0h 0m
Ga-60 | Ga60 | Ga | 31 | 60 | 0 | 9.9021 | 0.07 | 0y 0d 0h 0m
Ga-61 | Ga61 | Ga | 31 | 61 | 0 | 4.1259 | 0.168 | 0y 0d 0h 0m
Ga-62 | Ga62 | Ga | 31 | 62 | 0 | 5.9692 | 0.11612 | 0y 0d 0h 0m
Ga-63 | Ga63 | Ga | 31 | 63 | 0 | 0.021393 | 32.4 | 0y 0d 0h 0m
Ga-64 | Ga64 | Ga | 31 | 64 | 0 | 0.0043976 | 157.62 | 0y 0d 0h 2m
Ga-65 | Ga65 | Ga | 31 | 65 | 0 | 0.00076003 | 912 | 0y 0d 0h 15m
Ga-66 | Ga66 | Ga | 31 | 66 | 0 | 2.0289e-05 | 34164 | 0y 0d 9h 29m
Ga-67 | Ga67 | Ga | 31 | 67 | 0 | 2.4596e-06 | 281810.9 | 0y 3d 6h 16m
Ga-68 | Ga68 | Ga | 31 | 68 | 0 | 0.00017062 | 4062.6 | 0y 0d 1h 7m
Ga-69 | Ga69 | Ga | 31 | 69 | 0 | 0 | 0 | 0y 0d 0h 0m
Ga-70 | Ga70 | Ga | 31 | 70 | 0 | 0.00054647 | 1268.4 | 0y 0d 0h 21m
Ga-71 | Ga71 | Ga | 31 | 71 | 0 | 0 | 0 | 0y 0d 0h 0m
Ga-72 | Ga72 | Ga | 31 | 72 | 0 | 1.3655e-05 | 50760 | 0y 0d 14h 6m
Ga-72m | Ga72_m1 | Ga | 31 | 72 | 1 | 17.4684 | 0.03968 | 0y 0d 0h 0m
Ga-73 | Ga73 | Ga | 31 | 73 | 0 | 3.9617e-05 | 17496 | 0y 0d 4h 51m
Ga-74 | Ga74 | Ga | 31 | 74 | 0 | 0.0014227 | 487.2 | 0y 0d 0h 8m
Ga-74m | Ga74_m1 | Ga | 31 | 74 | 1 | 0.072963 | 9.5 | 0y 0d 0h 0m
Ga-75 | Ga75 | Ga | 31 | 75 | 0 | 0.0055012 | 126 | 0y 0d 0h 2m
Ga-76 | Ga76 | Ga | 31 | 76 | 0 | 0.021262 | 32.6 | 0y 0d 0h 0m
Ga-77 | Ga77 | Ga | 31 | 77 | 0 | 0.052511 | 13.2 | 0y 0d 0h 0m
Ga-78 | Ga78 | Ga | 31 | 78 | 0 | 0.13618 | 5.09 | 0y 0d 0h 0m
Ga-79 | Ga79 | Ga | 31 | 79 | 0 | 0.24347 | 2.847 | 0y 0d 0h 0m
Ga-80 | Ga80 | Ga | 31 | 80 | 0 | 0.41357 | 1.676 | 0y 0d 0h 0m
Ga-81 | Ga81 | Ga | 31 | 81 | 0 | 0.56955 | 1.217 | 0y 0d 0h 0m
Ga-82 | Ga82 | Ga | 31 | 82 | 0 | 1.1572 | 0.599 | 0y 0d 0h 0m
Ga-83 | Ga83 | Ga | 31 | 83 | 0 | 2.2497 | 0.3081 | 0y 0d 0h 0m
Ga-84 | Ga84 | Ga | 31 | 84 | 0 | 8.1547 | 0.085 | 0y 0d 0h 0m
Ga-85 | Ga85 | Ga | 31 | 85 | 0 | 14.4406 | 0.048 | 0y 0d 0h 0m
Ga-86 | Ga86 | Ga | 31 | 86 | 0 | 23.9016 | 0.029 | 0y 0d 0h 0m
Ge-58 | Ge58 | Ge | 32 | 58 | 0 | 45.6018 | 0.0152 | 0y 0d 0h 0m
Ge-59 | Ge59 | Ge | 32 | 59 | 0 | 16.5825 | 0.0418 | 0y 0d 0h 0m
Ge-60 | Ge60 | Ge | 32 | 60 | 0 | 23.1049 | 0.03 | 0y 0d 0h 0m
Ge-61 | Ge61 | Ge | 32 | 61 | 0 | 17.773 | 0.039 | 0y 0d 0h 0m
Ge-62 | Ge62 | Ge | 32 | 62 | 0 | 4620981.2037 | 1.5e-07 | 0y 0d 0h 0m
Ge-63 | Ge63 | Ge | 32 | 63 | 0 | 4.8813 | 0.142 | 0y 0d 0h 0m
Ge-64 | Ge64 | Ge | 32 | 64 | 0 | 0.010881 | 63.7 | 0y 0d 0h 1m
Ge-65 | Ge65 | Ge | 32 | 65 | 0 | 0.022432 | 30.9 | 0y 0d 0h 0m
Ge-66 | Ge66 | Ge | 32 | 66 | 0 | 8.5195e-05 | 8136 | 0y 0d 2h 15m
Ge-67 | Ge67 | Ge | 32 | 67 | 0 | 0.00061124 | 1134 | 0y 0d 0h 18m
Ge-68 | Ge68 | Ge | 32 | 68 | 0 | 2.9609e-08 | 23410080 | 0y 270d 22h 48m
Ge-69 | Ge69 | Ge | 32 | 69 | 0 | 4.9306e-06 | 140580 | 0y 1d 15h 3m
Ge-70 | Ge70 | Ge | 32 | 70 | 0 | 0 | 0 | 0y 0d 0h 0m
Ge-71 | Ge71 | Ge | 32 | 71 | 0 | 7.0188e-07 | 987552 | 0y 11d 10h 19m
Ge-71m | Ge71_m1 | Ge | 32 | 71 | 1 | 33.9612 | 0.02041 | 0y 0d 0h 0m
Ge-72 | Ge72 | Ge | 32 | 72 | 0 | 0 | 0 | 0y 0d 0h 0m
Ge-73 | Ge73 | Ge | 32 | 73 | 0 | 0 | 0 | 0y 0d 0h 0m
Ge-73m | Ge73_m1 | Ge | 32 | 73 | 1 | 1.3891 | 0.499 | 0y 0d 0h 0m
Ge-74 | Ge74 | Ge | 32 | 74 | 0 | 0 | 0 | 0y 0d 0h 0m
Ge-75 | Ge75 | Ge | 32 | 75 | 0 | 0.00013956 | 4966.8 | 0y 0d 1h 22m
Ge-75m | Ge75_m1 | Ge | 32 | 75 | 1 | 0.014531 | 47.7 | 0y 0d 0h 0m
Ge-76 | Ge76 | Ge | 32 | 76 | 0 | 0 | 0 | 0y 0d 0h 0m
Ge-77 | Ge77 | Ge | 32 | 77 | 0 | 1.7039e-05 | 40680 | 0y 0d 11h 18m
Ge-77m | Ge77_m1 | Ge | 32 | 77 | 1 | 0.013103 | 52.9 | 0y 0d 0h 0m
Ge-78 | Ge78 | Ge | 32 | 78 | 0 | 0.00013128 | 5280 | 0y 0d 1h 28m
Ge-79 | Ge79 | Ge | 32 | 79 | 0 | 0.03652 | 18.98 | 0y 0d 0h 0m
Ge-79m | Ge79_m1 | Ge | 32 | 79 | 1 | 0.017773 | 39 | 0y 0d 0h 0m
Ge-80 | Ge80 | Ge | 32 | 80 | 0 | 0.023497 | 29.5 | 0y 0d 0h 0m
Ge-81 | Ge81 | Ge | 32 | 81 | 0 | 0.091204 | 7.6 | 0y 0d 0h 0m
Ge-81m | Ge81_m1 | Ge | 32 | 81 | 1 | 0.091204 | 7.6 | 0y 0d 0h 0m
Ge-82 | Ge82 | Ge | 32 | 82 | 0 | 0.15201 | 4.56 | 0y 0d 0h 0m
Ge-83 | Ge83 | Ge | 32 | 83 | 0 | 0.37467 | 1.85 | 0y 0d 0h 0m
Ge-84 | Ge84 | Ge | 32 | 84 | 0 | 0.72657 | 0.954 | 0y 0d 0h 0m
Ge-85 | Ge85 | Ge | 32 | 85 | 0 | 1.2956 | 0.535 | 0y 0d 0h 0m
Ge-86 | Ge86 | Ge | 32 | 86 | 0 | 7.2963 | 0.095 | 0y 0d 0h 0m
Ge-87 | Ge87 | Ge | 32 | 87 | 0 | 4.9511 | 0.14 | 0y 0d 0h 0m
Ge-88 | Ge88 | Ge | 32 | 88 | 0 | 10.5022 | 0.066 | 0y 0d 0h 0m
Ge-89 | Ge89 | Ge | 32 | 89 | 0 | 17.773 | 0.039 | 0y 0d 0h 0m
As-60 | As60 | As | 33 | 60 | 0 | 83.5117 | 0.0083 | 0y 0d 0h 0m
As-61 | As61 | As | 33 | 61 | 0 | 41.7559 | 0.0166 | 0y 0d 0h 0m
As-62 | As62 | As | 33 | 62 | 0 | 26.7624 | 0.0259 | 0y 0d 0h 0m
As-63 | As63 | As | 33 | 63 | 0 | 7.526 | 0.0921 | 0y 0d 0h 0m
As-64 | As64 | As | 33 | 64 | 0 | 19.2541 | 0.036 | 0y 0d 0h 0m
As-65 | As65 | As | 33 | 65 | 0 | 5.4152 | 0.128 | 0y 0d 0h 0m
As-66 | As66 | As | 33 | 66 | 0 | 7.2361 | 0.09579 | 0y 0d 0h 0m
As-67 | As67 | As | 33 | 67 | 0 | 0.016309 | 42.5 | 0y 0d 0h 0m
As-68 | As68 | As | 33 | 68 | 0 | 0.0045722 | 151.6 | 0y 0d 0h 2m
As-69 | As69 | As | 33 | 69 | 0 | 0.00075853 | 913.8 | 0y 0d 0h 15m
As-70 | As70 | As | 33 | 70 | 0 | 0.00021963 | 3156 | 0y 0d 0h 52m
As-71 | As71 | As | 33 | 71 | 0 | 2.9486e-06 | 235080 | 0y 2d 17h 18m
As-72 | As72 | As | 33 | 72 | 0 | 7.4054e-06 | 93600 | 0y 1d 2h 0m
As-73 | As73 | As | 33 | 73 | 0 | 9.9907e-08 | 6937920 | 0y 80d 7h 12m
As-74 | As74 | As | 33 | 74 | 0 | 4.5147e-07 | 1535328 | 0y 17d 18h 28m
As-75 | As75 | As | 33 | 75 | 0 | 0 | 0 | 0y 0d 0h 0m
As-75m | As75_m1 | As | 33 | 75 | 1 | 39.3387 | 0.01762 | 0y 0d 0h 0m
As-76 | As76 | As | 33 | 76 | 0 | 7.3377e-06 | 94464 | 0y 1d 2h 14m
As-77 | As77 | As | 33 | 77 | 0 | 4.9586e-06 | 139788 | 0y 1d 14h 49m
As-78 | As78 | As | 33 | 78 | 0 | 0.00012737 | 5442 | 0y 0d 1h 30m
As-79 | As79 | As | 33 | 79 | 0 | 0.0012822 | 540.6 | 0y 0d 0h 9m
As-80 | As80 | As | 33 | 80 | 0 | 0.045602 | 15.2 | 0y 0d 0h 0m
As-81 | As81 | As | 33 | 81 | 0 | 0.020815 | 33.3 | 0y 0d 0h 0m
As-82 | As82 | As | 33 | 82 | 0 | 0.03629 | 19.1 | 0y 0d 0h 0m
As-82m | As82_m1 | As | 33 | 82 | 1 | 0.050967 | 13.6 | 0y 0d 0h 0m
As-83 | As83 | As | 33 | 83 | 0 | 0.051727 | 13.4 | 0y 0d 0h 0m
As-84 | As84 | As | 33 | 84 | 0 | 0.16504 | 4.2 | 0y 0d 0h 0m
As-85 | As85 | As | 33 | 85 | 0 | 0.34297 | 2.021 | 0y 0d 0h 0m
As-86 | As86 | As | 33 | 86 | 0 | 0.73349 | 0.945 | 0y 0d 0h 0m
As-87 | As87 | As | 33 | 87 | 0 | 1.2378 | 0.56 | 0y 0d 0h 0m
As-88 | As88 | As | 33 | 88 | 0 | 6.1888 | 0.112 | 0y 0d 0h 0m
As-89 | As89 | As | 33 | 89 | 0 | 11.7483 | 0.059 | 0y 0d 0h 0m
As-90 | As90 | As | 33 | 90 | 0 | 16.1197 | 0.043 | 0y 0d 0h 0m
As-91 | As91 | As | 33 | 91 | 0 | 15.7533 | 0.044 | 0y 0d 0h 0m
As-92 | As92 | As | 33 | 92 | 0 | 25.6721 | 0.027 | 0y 0d 0h 0m
Se-65 | Se65 | Se | 34 | 65 | 0 | 13.8629 | 0.05 | 0y 0d 0h 0m
Se-66 | Se66 | Se | 34 | 66 | 0 | 21.0045 | 0.033 | 0y 0d 0h 0m
Se-67 | Se67 | Se | 34 | 67 | 0 | 5.0967 | 0.136 | 0y 0d 0h 0m
Se-68 | Se68 | Se | 34 | 68 | 0 | 0.019525 | 35.5 | 0y 0d 0h 0m
Se-69 | Se69 | Se | 34 | 69 | 0 | 0.025297 | 27.4 | 0y 0d 0h 0m
Se-70 | Se70 | Se | 34 | 70 | 0 | 0.00028108 | 2466 | 0y 0d 0h 41m
Se-71 | Se71 | Se | 34 | 71 | 0 | 0.0024372 | 284.4 | 0y 0d 0h 4m
Se-72 | Se72 | Se | 34 | 72 | 0 | 9.5506e-07 | 725760 | 0y 8d 9h 35m
Se-73 | Se73 | Se | 34 | 73 | 0 | 2.6929e-05 | 25740 | 0y 0d 7h 9m
Se-73m | Se73_m1 | Se | 34 | 73 | 1 | 0.00029026 | 2388 | 0y 0d 0h 39m
Se-74 | Se74 | Se | 34 | 74 | 0 | 0 | 0 | 0y 0d 0h 0m
Se-75 | Se75 | Se | 34 | 75 | 0 | 6.6972e-08 | 10349860 | 0y 119d 18h 57m
Se-76 | Se76 | Se | 34 | 76 | 0 | 0 | 0 | 0y 0d 0h 0m
Se-77 | Se77 | Se | 34 | 77 | 0 | 0 | 0 | 0y 0d 0h 0m
Se-77m | Se77_m1 | Se | 34 | 77 | 1 | 0.039928 | 17.36 | 0y 0d 0h 0m
Se-78 | Se78 | Se | 34 | 78 | 0 | 0 | 0 | 0y 0d 0h 0m
Se-79 | Se79 | Se | 34 | 79 | 0 | 7.4456e-14 | 9309490000000 | 295201y 361d 20h 26m
Se-79m | Se79_m1 | Se | 34 | 79 | 1 | 0.0029471 | 235.2 | 0y 0d 0h 3m
Se-80 | Se80 | Se | 34 | 80 | 0 | 0 | 0 | 0y 0d 0h 0m
Se-81 | Se81 | Se | 34 | 81 | 0 | 0.00062615 | 1107 | 0y 0d 0h 18m
Se-81m | Se81_m1 | Se | 34 | 81 | 1 | 0.00020168 | 3436.8 | 0y 0d 0h 57m
Se-82 | Se82 | Se | 34 | 82 | 0 | 0 | 0 | 0y 0d 0h 0m
Se-83 | Se83 | Se | 34 | 83 | 0 | 0.00051805 | 1338 | 0y 0d 0h 22m
Se-83m | Se83_m1 | Se | 34 | 83 | 1 | 0.009888 | 70.1 | 0y 0d 0h 1m
Se-84 | Se84 | Se | 34 | 84 | 0 | 0.0035437 | 195.6 | 0y 0d 0h 3m
Se-85 | Se85 | Se | 34 | 85 | 0 | 0.021866 | 31.7 | 0y 0d 0h 0m
Se-86 | Se86 | Se | 34 | 86 | 0 | 0.048472 | 14.3 | 0y 0d 0h 0m
Se-87 | Se87 | Se | 34 | 87 | 0 | 0.12603 | 5.5 | 0y 0d 0h 0m
Se-88 | Se88 | Se | 34 | 88 | 0 | 0.45304 | 1.53 | 0y 0d 0h 0m
Se-89 | Se89 | Se | 34 | 89 | 0 | 1.6906 | 0.41 | 0y 0d 0h 0m
Se-90 | Se90 | Se | 34 | 90 | 0 | 4.3053 | 0.161 | 0y 0d 0h 0m
Se-91 | Se91 | Se | 34 | 91 | 0 | 2.5672 | 0.27 | 0y 0d 0h 0m
Se-92 | Se92 | Se | 34 | 92 | 0 | 7.4532 | 0.093 | 0y 0d 0h 0m
Se-93 | Se93 | Se | 34 | 93 | 0 | 11.1798 | 0.062 | 0y 0d 0h 0m
Se-94 | Se94 | Se | 34 | 94 | 0 | 11.7483 | 0.059 | 0y 0d 0h 0m
Br-67 | Br67 | Br | 35 | 67 | 0 | 15.6467 | 0.0443 | 0y 0d 0h 0m
Br-68 | Br68 | Br | 35 | 68 | 0 | 577622.6505 | 1.2e-06 | 0y 0d 0h 0m
Br-69 | Br69 | Br | 35 | 69 | 0 | 28881132.5233 | 2.4e-08 | 0y 0d 0h 0m
Br-70 | Br70 | Br | 35 | 70 | 0 | 8.7629 | 0.0791 | 0y 0d 0h 0m
Br-70m | Br70_m1 | Br | 35 | 70 | 1 | 0.31507 | 2.2 | 0y 0d 0h 0m
Br-71 | Br71 | Br | 35 | 71 | 0 | 0.03239 | 21.4 | 0y 0d 0h 0m
Br-72 | Br72 | Br | 35 | 72 | 0 | 0.0088187 | 78.6 | 0y 0d 0h 1m
Br-72m | Br72_m1 | Br | 35 | 72 | 1 | 0.065391 | 10.6 | 0y 0d 0h 0m
Br-73 | Br73 | Br | 35 | 73 | 0 | 0.0033978 | 204 | 0y 0d 0h 3m
Br-74 | Br74 | Br | 35 | 74 | 0 | 0.00045482 | 1524 | 0y 0d 0h 25m
Br-74m | Br74_m1 | Br | 35 | 74 | 1 | 0.00025114 | 2760 | 0y 0d 0h 46m
Br-75 | Br75 | Br | 35 | 75 | 0 | 0.00011947 | 5802 | 0y 0d 1h 36m
Br-76 | Br76 | Br | 35 | 76 | 0 | 1.1885e-05 | 58320 | 0y 0d 16h 12m
Br-76m | Br76_m1 | Br | 35 | 76 | 1 | 0.52912 | 1.31 | 0y 0d 0h 0m
Br-77 | Br77 | Br | 35 | 77 | 0 | 3.3758e-06 | 205329.6 | 0y 2d 9h 2m
Br-77m | Br77_m1 | Br | 35 | 77 | 1 | 0.0026992 | 256.8 | 0y 0d 0h 4m
Br-78 | Br78 | Br | 35 | 78 | 0 | 0.0017911 | 387 | 0y 0d 0h 6m
Br-79 | Br79 | Br | 35 | 79 | 0 | 0 | 0 | 0y 0d 0h 0m
Br-79m | Br79_m1 | Br | 35 | 79 | 1 | 0.14262 | 4.86 | 0y 0d 0h 0m
Br-80 | Br80 | Br | 35 | 80 | 0 | 0.00065342 | 1060.8 | 0y 0d 0h 17m
Br-80m | Br80_m1 | Br | 35 | 80 | 1 | 4.3556e-05 | 15913.8 | 0y 0d 4h 25m
Br-81 | Br81 | Br | 35 | 81 | 0 | 0 | 0 | 0y 0d 0h 0m
Br-82 | Br82 | Br | 35 | 82 | 0 | 5.4572e-06 | 127015.2 | 0y 1d 11h 16m
Br-82m | Br82_m1 | Br | 35 | 82 | 1 | 0.0018846 | 367.8 | 0y 0d 0h 6m
Br-83 | Br83 | Br | 35 | 83 | 0 | 8.0225e-05 | 8640 | 0y 0d 2h 24m
Br-84 | Br84 | Br | 35 | 84 | 0 | 0.00036374 | 1905.6 | 0y 0d 0h 31m
Br-84m | Br84_m1 | Br | 35 | 84 | 1 | 0.0019254 | 360 | 0y 0d 0h 6m
Br-85 | Br85 | Br | 35 | 85 | 0 | 0.0039836 | 174 | 0y 0d 0h 2m
Br-86 | Br86 | Br | 35 | 86 | 0 | 0.012603 | 55 | 0y 0d 0h 0m
Br-87 | Br87 | Br | 35 | 87 | 0 | 0.012455 | 55.65 | 0y 0d 0h 0m
Br-88 | Br88 | Br | 35 | 88 | 0 | 0.04255 | 16.29 | 0y 0d 0h 0m
Br-89 | Br89 | Br | 35 | 89 | 0 | 0.15753 | 4.4 | 0y 0d 0h 0m
Br-90 | Br90 | Br | 35 | 90 | 0 | 0.36101 | 1.92 | 0y 0d 0h 0m
Br-91 | Br91 | Br | 35 | 91 | 0 | 1.2812 | 0.541 | 0y 0d 0h 0m
Br-92 | Br92 | Br | 35 | 92 | 0 | 2.0208 | 0.343 | 0y 0d 0h 0m
Br-93 | Br93 | Br | 35 | 93 | 0 | 6.7956 | 0.102 | 0y 0d 0h 0m
Br-94 | Br94 | Br | 35 | 94 | 0 | 9.9021 | 0.07 | 0y 0d 0h 0m
Br-95 | Br95 | Br | 35 | 95 | 0 | 10.5022 | 0.066 | 0y 0d 0h 0m
Br-96 | Br96 | Br | 35 | 96 | 0 | 16.5035 | 0.042 | 0y 0d 0h 0m
Br-97 | Br97 | Br | 35 | 97 | 0 | 17.3287 | 0.04 | 0y 0d 0h 0m
Kr-69 | Kr69 | Kr | 36 | 69 | 0 | 21.6608 | 0.032 | 0y 0d 0h 0m
Kr-70 | Kr70 | Kr | 36 | 70 | 0 | 13.3298 | 0.052 | 0y 0d 0h 0m
Kr-71 | Kr71 | Kr | 36 | 71 | 0 | 6.9315 | 0.1 | 0y 0d 0h 0m
Kr-72 | Kr72 | Kr | 36 | 72 | 0 | 0.040535 | 17.1 | 0y 0d 0h 0m
Kr-73 | Kr73 | Kr | 36 | 73 | 0 | 0.02539 | 27.3 | 0y 0d 0h 0m
Kr-74 | Kr74 | Kr | 36 | 74 | 0 | 0.0010046 | 690 | 0y 0d 0h 11m
Kr-75 | Kr75 | Kr | 36 | 75 | 0 | 0.0026929 | 257.4 | 0y 0d 0h 4m
Kr-76 | Kr76 | Kr | 36 | 76 | 0 | 1.301e-05 | 53280 | 0y 0d 14h 48m
Kr-77 | Kr77 | Kr | 36 | 77 | 0 | 0.00015527 | 4464 | 0y 0d 1h 14m
Kr-78 | Kr78 | Kr | 36 | 78 | 0 | 0 | 0 | 0y 0d 0h 0m
Kr-79 | Kr79 | Kr | 36 | 79 | 0 | 5.4949e-06 | 126144 | 0y 1d 11h 2m
Kr-79m | Kr79_m1 | Kr | 36 | 79 | 1 | 0.013863 | 50 | 0y 0d 0h 0m
Kr-80 | Kr80 | Kr | 36 | 80 | 0 | 0 | 0 | 0y 0d 0h 0m
Kr-81 | Kr81 | Kr | 36 | 81 | 0 | 9.5915e-14 | 7226690000000 | 229156y 305d 8h 53m
Kr-81m | Kr81_m1 | Kr | 36 | 81 | 1 | 0.052912 | 13.1 | 0y 0d 0h 0m
Kr-82 | Kr82 | Kr | 36 | 82 | 0 | 0 | 0 | 0y 0d 0h 0m
Kr-83 | Kr83 | Kr | 36 | 83 | 0 | 0 | 0 | 0y 0d 0h 0m
Kr-83m | Kr83_m1 | Kr | 36 | 83 | 1 | 0.00010521 | 6588 | 0y 0d 1h 49m
Kr-84 | Kr84 | Kr | 36 | 84 | 0 | 0 | 0 | 0y 0d 0h 0m
Kr-85 | Kr85 | Kr | 36 | 85 | 0 | 2.0421e-09 | 339433500 | 10y 278d 15h 5m
Kr-85m | Kr85_m1 | Kr | 36 | 85 | 1 | 4.2978e-05 | 16128 | 0y 0d 4h 28m
Kr-86 | Kr86 | Kr | 36 | 86 | 0 | 0 | 0 | 0y 0d 0h 0m
Kr-87 | Kr87 | Kr | 36 | 87 | 0 | 0.00015141 | 4578 | 0y 0d 1h 16m
Kr-88 | Kr88 | Kr | 36 | 88 | 0 | 6.7796e-05 | 10224 | 0y 0d 2h 50m
Kr-89 | Kr89 | Kr | 36 | 89 | 0 | 0.0036674 | 189 | 0y 0d 0h 3m
Kr-90 | Kr90 | Kr | 36 | 90 | 0 | 0.021446 | 32.32 | 0y 0d 0h 0m
Kr-91 | Kr91 | Kr | 36 | 91 | 0 | 0.080881 | 8.57 | 0y 0d 0h 0m
Kr-92 | Kr92 | Kr | 36 | 92 | 0 | 0.37671 | 1.84 | 0y 0d 0h 0m
Kr-93 | Kr93 | Kr | 36 | 93 | 0 | 0.53899 | 1.286 | 0y 0d 0h 0m
Kr-94 | Kr94 | Kr | 36 | 94 | 0 | 3.2696 | 0.212 | 0y 0d 0h 0m
Kr-95 | Kr95 | Kr | 36 | 95 | 0 | 6.0802 | 0.114 | 0y 0d 0h 0m
Kr-96 | Kr96 | Kr | 36 | 96 | 0 | 8.6643 | 0.08 | 0y 0d 0h 0m
Kr-97 | Kr97 | Kr | 36 | 97 | 0 | 11.0023 | 0.063 | 0y 0d 0h 0m
Kr-98 | Kr98 | Kr | 36 | 98 | 0 | 15.0684 | 0.046 | 0y 0d 0h 0m
Kr-99 | Kr99 | Kr | 36 | 99 | 0 | 25.6721 | 0.027 | 0y 0d 0h 0m
Kr-100 | Kr100 | Kr | 36 | 100 | 0 | 99.021 | 0.007 | 0y 0d 0h 0m
Rb-71 | Rb71 | Rb | 37 | 71 | 0 | 693147180.5599 | 1e-09 | 0y 0d 0h 0m
Rb-72 | Rb72 | Rb | 37 | 72 | 0 | 577622.6505 | 1.2e-06 | 0y 0d 0h 0m
Rb-73 | Rb73 | Rb | 37 | 73 | 0 | 23104906.0187 | 3e-08 | 0y 0d 0h 0m
Rb-74 | Rb74 | Rb | 37 | 74 | 0 | 10.7007 | 0.064776 | 0y 0d 0h 0m
Rb-75 | Rb75 | Rb | 37 | 75 | 0 | 0.036481 | 19 | 0y 0d 0h 0m
Rb-76 | Rb76 | Rb | 37 | 76 | 0 | 0.01899 | 36.5 | 0y 0d 0h 0m
Rb-77 | Rb77 | Rb | 37 | 77 | 0 | 0.0030643 | 226.2 | 0y 0d 0h 3m
Rb-78 | Rb78 | Rb | 37 | 78 | 0 | 0.00065416 | 1059.6 | 0y 0d 0h 17m
Rb-78m | Rb78_m1 | Rb | 37 | 78 | 1 | 0.0020126 | 344.4 | 0y 0d 0h 5m
Rb-79 | Rb79 | Rb | 37 | 79 | 0 | 0.00050447 | 1374 | 0y 0d 0h 22m
Rb-80 | Rb80 | Rb | 37 | 80 | 0 | 0.020387 | 34 | 0y 0d 0h 0m
Rb-81 | Rb81 | Rb | 37 | 81 | 0 | 4.2113e-05 | 16459.2 | 0y 0d 4h 34m
Rb-81m | Rb81_m1 | Rb | 37 | 81 | 1 | 0.00037877 | 1830 | 0y 0d 0h 30m
Rb-82 | Rb82 | Rb | 37 | 82 | 0 | 0.0091868 | 75.45 | 0y 0d 0h 1m
Rb-82m | Rb82_m1 | Rb | 37 | 82 | 1 | 2.975e-05 | 23299.2 | 0y 0d 6h 28m
Rb-83 | Rb83 | Rb | 37 | 83 | 0 | 9.3069e-08 | 7447680 | 0y 86d 4h 48m
Rb-84 | Rb84 | Rb | 37 | 84 | 0 | 2.4444e-07 | 2835648 | 0y 32d 19h 40m
Rb-84m | Rb84_m1 | Rb | 37 | 84 | 1 | 0.00057021 | 1215.6 | 0y 0d 0h 20m
Rb-85 | Rb85 | Rb | 37 | 85 | 0 | 0 | 0 | 0y 0d 0h 0m
Rb-86 | Rb86 | Rb | 37 | 86 | 0 | 4.306e-07 | 1609718 | 0y 18d 15h 8m
Rb-86m | Rb86_m1 | Rb | 37 | 86 | 1 | 0.011359 | 61.02 | 0y 0d 0h 1m
Rb-87 | Rb87 | Rb | 37 | 87 | 0 | 4.5664e-19 | 1.5179e+18 | 48132927447y 363d 12h 45m
Rb-88 | Rb88 | Rb | 37 | 88 | 0 | 0.00065 | 1066.38 | 0y 0d 0h 17m
Rb-89 | Rb89 | Rb | 37 | 89 | 0 | 0.00076254 | 909 | 0y 0d 0h 15m
Rb-90 | Rb90 | Rb | 37 | 90 | 0 | 0.004387 | 158 | 0y 0d 0h 2m
Rb-90m | Rb90_m1 | Rb | 37 | 90 | 1 | 0.0026866 | 258 | 0y 0d 0h 4m
Rb-91 | Rb91 | Rb | 37 | 91 | 0 | 0.011869 | 58.4 | 0y 0d 0h 0m
Rb-92 | Rb92 | Rb | 37 | 92 | 0 | 0.15431 | 4.492 | 0y 0d 0h 0m
Rb-93 | Rb93 | Rb | 37 | 93 | 0 | 0.11869 | 5.84 | 0y 0d 0h 0m
Rb-94 | Rb94 | Rb | 37 | 94 | 0 | 0.25653 | 2.702 | 0y 0d 0h 0m
Rb-95 | Rb95 | Rb | 37 | 95 | 0 | 1.8352 | 0.3777 | 0y 0d 0h 0m
Rb-96 | Rb96 | Rb | 37 | 96 | 0 | 3.4145 | 0.203 | 0y 0d 0h 0m
Rb-97 | Rb97 | Rb | 37 | 97 | 0 | 4.099 | 0.1691 | 0y 0d 0h 0m
Rb-98 | Rb98 | Rb | 37 | 98 | 0 | 6.0802 | 0.114 | 0y 0d 0h 0m
Rb-98m | Rb98_m1 | Rb | 37 | 98 | 1 | 7.2203 | 0.096 | 0y 0d 0h 0m
Rb-99 | Rb99 | Rb | 37 | 99 | 0 | 12.8361 | 0.054 | 0y 0d 0h 0m
Rb-100 | Rb100 | Rb | 37 | 100 | 0 | 13.5911 | 0.051 | 0y 0d 0h 0m
Rb-101 | Rb101 | Rb | 37 | 101 | 0 | 21.6608 | 0.032 | 0y 0d 0h 0m
Rb-102 | Rb102 | Rb | 37 | 102 | 0 | 18.7337 | 0.037 | 0y 0d 0h 0m
Sr-73 | Sr73 | Sr | 38 | 73 | 0 | 27.7259 | 0.025 | 0y 0d 0h 0m
Sr-74 | Sr74 | Sr | 38 | 74 | 0 | 577622.6505 | 1.2e-06 | 0y 0d 0h 0m
Sr-75 | Sr75 | Sr | 38 | 75 | 0 | 7.8767 | 0.088 | 0y 0d 0h 0m
Sr-76 | Sr76 | Sr | 38 | 76 | 0 | 0.087851 | 7.89 | 0y 0d 0h 0m
Sr-77 | Sr77 | Sr | 38 | 77 | 0 | 0.077016 | 9 | 0y 0d 0h 0m
Sr-78 | Sr78 | Sr | 38 | 78 | 0 | 0.004621 | 150 | 0y 0d 0h 2m
Sr-79 | Sr79 | Sr | 38 | 79 | 0 | 0.0051344 | 135 | 0y 0d 0h 2m
Sr-80 | Sr80 | Sr | 38 | 80 | 0 | 0.00010868 | 6378 | 0y 0d 1h 46m
Sr-81 | Sr81 | Sr | 38 | 81 | 0 | 0.00051805 | 1338 | 0y 0d 0h 22m
Sr-82 | Sr82 | Sr | 38 | 82 | 0 | 3.1647e-07 | 2190240 | 0y 25d 8h 24m
Sr-83 | Sr83 | Sr | 38 | 83 | 0 | 5.9408e-06 | 116676 | 0y 1d 8h 24m
Sr-83m | Sr83_m1 | Sr | 38 | 83 | 1 | 0.14003 | 4.95 | 0y 0d 0h 0m
Sr-84 | Sr84 | Sr | 38 | 84 | 0 | 0 | 0 | 0y 0d 0h 0m
Sr-85 | Sr85 | Sr | 38 | 85 | 0 | 1.2373e-07 | 5602176 | 0y 64d 20h 9m
Sr-85m | Sr85_m1 | Sr | 38 | 85 | 1 | 0.00017082 | 4057.8 | 0y 0d 1h 7m
Sr-86 | Sr86 | Sr | 38 | 86 | 0 | 0 | 0 | 0y 0d 0h 0m
Sr-87 | Sr87 | Sr | 38 | 87 | 0 | 0 | 0 | 0y 0d 0h 0m
Sr-87m | Sr87_m1 | Sr | 38 | 87 | 1 | 6.8398e-05 | 10134 | 0y 0d 2h 48m
Sr-88 | Sr88 | Sr | 38 | 88 | 0 | 0 | 0 | 0y 0d 0h 0m
Sr-89 | Sr89 | Sr | 38 | 89 | 0 | 1.5877e-07 | 4365792 | 0y 50d 12h 43m
Sr-90 | Sr90 | Sr | 38 | 90 | 0 | 7.6292e-10 | 908543300 | 28y 295d 13h 8m
Sr-91 | Sr91 | Sr | 38 | 91 | 0 | 1.9994e-05 | 34668 | 0y 0d 9h 37m
Sr-92 | Sr92 | Sr | 38 | 92 | 0 | 7.1048e-05 | 9756 | 0y 0d 2h 42m
Sr-93 | Sr93 | Sr | 38 | 93 | 0 | 0.0015563 | 445.38 | 0y 0d 0h 7m
Sr-94 | Sr94 | Sr | 38 | 94 | 0 | 0.0092051 | 75.3 | 0y 0d 0h 1m
Sr-95 | Sr95 | Sr | 38 | 95 | 0 | 0.029002 | 23.9 | 0y 0d 0h 0m
Sr-96 | Sr96 | Sr | 38 | 96 | 0 | 0.6478 | 1.07 | 0y 0d 0h 0m
Sr-97 | Sr97 | Sr | 38 | 97 | 0 | 1.6157 | 0.429 | 0y 0d 0h 0m
Sr-98 | Sr98 | Sr | 38 | 98 | 0 | 1.0615 | 0.653 | 0y 0d 0h 0m
Sr-99 | Sr99 | Sr | 38 | 99 | 0 | 2.5672 | 0.27 | 0y 0d 0h 0m
Sr-100 | Sr100 | Sr | 38 | 100 | 0 | 3.4314 | 0.202 | 0y 0d 0h 0m
Sr-101 | Sr101 | Sr | 38 | 101 | 0 | 5.8741 | 0.118 | 0y 0d 0h 0m
Sr-102 | Sr102 | Sr | 38 | 102 | 0 | 10.0456 | 0.069 | 0y 0d 0h 0m
Sr-103 | Sr103 | Sr | 38 | 103 | 0 | 10.1933 | 0.068 | 0y 0d 0h 0m
Sr-104 | Sr104 | Sr | 38 | 104 | 0 | 16.1197 | 0.043 | 0y 0d 0h 0m
Sr-105 | Sr105 | Sr | 38 | 105 | 0 | 12.4667 | 0.0556 | 0y 0d 0h 0m
Y-76 | Y76 | Y | 39 | 76 | 0 | 3465735.9028 | 2e-07 | 0y 0d 0h 0m
Y-77 | Y77 | Y | 39 | 77 | 0 | 11.1798 | 0.062 | 0y 0d 0h 0m
Y-78 | Y78 | Y | 39 | 78 | 0 | 13.8629 | 0.05 | 0y 0d 0h 0m
Y-78m | Y78_m1 | Y | 39 | 78 | 1 | 0.1216 | 5.7 | 0y 0d 0h 0m
Y-79 | Y79 | Y | 39 | 79 | 0 | 0.046834 | 14.8 | 0y 0d 0h 0m
Y-80 | Y80 | Y | 39 | 80 | 0 | 0.023028 | 30.1 | 0y 0d 0h 0m
Y-80m | Y80_m1 | Y | 39 | 80 | 1 | 0.14441 | 4.8 | 0y 0d 0h 0m
Y-81 | Y81 | Y | 39 | 81 | 0 | 0.0098458 | 70.4 | 0y 0d 0h 1m
Y-82 | Y82 | Y | 39 | 82 | 0 | 0.083512 | 8.3 | 0y 0d 0h 0m
Y-83 | Y83 | Y | 39 | 83 | 0 | 0.0016317 | 424.8 | 0y 0d 0h 7m
Y-83m | Y83_m1 | Y | 39 | 83 | 1 | 0.0040535 | 171 | 0y 0d 0h 2m
Y-84 | Y84 | Y | 39 | 84 | 0 | 0.00029247 | 2370 | 0y 0d 0h 39m
Y-84m | Y84_m1 | Y | 39 | 84 | 1 | 0.15068 | 4.6 | 0y 0d 0h 0m
Y-85 | Y85 | Y | 39 | 85 | 0 | 7.1844e-05 | 9648 | 0y 0d 2h 40m
Y-85m | Y85_m1 | Y | 39 | 85 | 1 | 3.9617e-05 | 17496 | 0y 0d 4h 51m
Y-86 | Y86 | Y | 39 | 86 | 0 | 1.3062e-05 | 53064 | 0y 0d 14h 44m
Y-86m | Y86_m1 | Y | 39 | 86 | 1 | 0.00024068 | 2880 | 0y 0d 0h 48m
Y-87 | Y87 | Y | 39 | 87 | 0 | 2.4128e-06 | 287280 | 0y 3d 7h 48m
Y-87m | Y87_m1 | Y | 39 | 87 | 1 | 1.4401e-05 | 48132 | 0y 0d 13h 22m
Y-88 | Y88 | Y | 39 | 88 | 0 | 7.524e-08 | 9212486 | 0y 106d 15h 1m
Y-88m | Y88_m1 | Y | 39 | 88 | 1 | 2302.8146 | 0.000301 | 0y 0d 0h 0m
Y-88m2 | Y88_m2 | Y | 39 | 88 | 2 | 49.6168 | 0.01397 | 0y 0d 0h 0m
Y-89 | Y89 | Y | 39 | 89 | 0 | 0 | 0 | 0y 0d 0h 0m
Y-89m | Y89_m1 | Y | 39 | 89 | 1 | 0.044254 | 15.663 | 0y 0d 0h 0m
Y-90 | Y90 | Y | 39 | 90 | 0 | 3.0085e-06 | 230400 | 0y 2d 16h 0m
Y-90m | Y90_m1 | Y | 39 | 90 | 1 | 6.0358e-05 | 11484 | 0y 0d 3h 11m
Y-91 | Y91 | Y | 39 | 91 | 0 | 1.3711e-07 | 5055264 | 0y 58d 12h 14m
Y-91m | Y91_m1 | Y | 39 | 91 | 1 | 0.0002324 | 2982.6 | 0y 0d 0h 49m
Y-92 | Y92 | Y | 39 | 92 | 0 | 5.439e-05 | 12744 | 0y 0d 3h 32m
Y-93 | Y93 | Y | 39 | 93 | 0 | 1.8914e-05 | 36648 | 0y 0d 10h 10m
Y-93m | Y93_m1 | Y | 39 | 93 | 1 | 0.8453 | 0.82 | 0y 0d 0h 0m
Y-94 | Y94 | Y | 39 | 94 | 0 | 0.00061778 | 1122 | 0y 0d 0h 18m
Y-95 | Y95 | Y | 39 | 95 | 0 | 0.0011216 | 618 | 0y 0d 0h 10m
Y-96 | Y96 | Y | 39 | 96 | 0 | 0.1298 | 5.34 | 0y 0d 0h 0m
Y-96m | Y96_m1 | Y | 39 | 96 | 1 | 0.072203 | 9.6 | 0y 0d 0h 0m
Y-97 | Y97 | Y | 39 | 97 | 0 | 0.18484 | 3.75 | 0y 0d 0h 0m
Y-97m | Y97_m1 | Y | 39 | 97 | 1 | 0.59243 | 1.17 | 0y 0d 0h 0m
Y-97m2 | Y97_m2 | Y | 39 | 97 | 2 | 4.8813 | 0.142 | 0y 0d 0h 0m
Y-98 | Y98 | Y | 39 | 98 | 0 | 1.2649 | 0.548 | 0y 0d 0h 0m
Y-98m | Y98_m1 | Y | 39 | 98 | 1 | 0.34657 | 2 | 0y 0d 0h 0m
Y-99 | Y99 | Y | 39 | 99 | 0 | 0.47153 | 1.47 | 0y 0d 0h 0m
Y-100 | Y100 | Y | 39 | 100 | 0 | 0.94306 | 0.735 | 0y 0d 0h 0m
Y-100m | Y100_m1 | Y | 39 | 100 | 1 | 0.73739 | 0.94 | 0y 0d 0h 0m
Y-101 | Y101 | Y | 39 | 101 | 0 | 1.5403 | 0.45 | 0y 0d 0h 0m
Y-102 | Y102 | Y | 39 | 102 | 0 | 1.9254 | 0.36 | 0y 0d 0h 0m
Y-102m | Y102_m1 | Y | 39 | 102 | 1 | 2.326 | 0.298 | 0y 0d 0h 0m
Y-103 | Y103 | Y | 39 | 103 | 0 | 3.0137 | 0.23 | 0y 0d 0h 0m
Y-104 | Y104 | Y | 39 | 104 | 0 | 3.8508 | 0.18 | 0y 0d 0h 0m
Y-105 | Y105 | Y | 39 | 105 | 0 | 7.8767 | 0.088 | 0y 0d 0h 0m
Y-106 | Y106 | Y | 39 | 106 | 0 | 10.5022 | 0.066 | 0y 0d 0h 0m
Y-107 | Y107 | Y | 39 | 107 | 0 | 23.1049 | 0.03 | 0y 0d 0h 0m
Y-108 | Y108 | Y | 39 | 108 | 0 | 14.4406 | 0.048 | 0y 0d 0h 0m
Zr-78 | Zr78 | Zr | 40 | 78 | 0 | 3465735.9028 | 2e-07 | 0y 0d 0h 0m
Zr-79 | Zr79 | Zr | 40 | 79 | 0 | 12.3776 | 0.056 | 0y 0d 0h 0m
Zr-80 | Zr80 | Zr | 40 | 80 | 0 | 0.15068 | 4.6 | 0y 0d 0h 0m
Zr-81 | Zr81 | Zr | 40 | 81 | 0 | 0.12603 | 5.5 | 0y 0d 0h 0m
Zr-82 | Zr82 | Zr | 40 | 82 | 0 | 0.021661 | 32 | 0y 0d 0h 0m
Zr-83 | Zr83 | Zr | 40 | 83 | 0 | 0.016662 | 41.6 | 0y 0d 0h 0m
Zr-84 | Zr84 | Zr | 40 | 84 | 0 | 0.00044604 | 1554 | 0y 0d 0h 25m
Zr-85 | Zr85 | Zr | 40 | 85 | 0 | 0.0014698 | 471.6 | 0y 0d 0h 7m
Zr-85m | Zr85_m1 | Zr | 40 | 85 | 1 | 0.063591 | 10.9 | 0y 0d 0h 0m
Zr-86 | Zr86 | Zr | 40 | 86 | 0 | 1.1669e-05 | 59400 | 0y 0d 16h 30m
Zr-87 | Zr87 | Zr | 40 | 87 | 0 | 0.00011461 | 6048 | 0y 0d 1h 40m
Zr-87m | Zr87_m1 | Zr | 40 | 87 | 1 | 0.049511 | 14 | 0y 0d 0h 0m
Zr-88 | Zr88 | Zr | 40 | 88 | 0 | 9.6193e-08 | 7205760 | 0y 83d 9h 36m
Zr-89 | Zr89 | Zr | 40 | 89 | 0 | 2.4556e-06 | 282276 | 0y 3d 6h 24m
Zr-89m | Zr89_m1 | Zr | 40 | 89 | 1 | 0.0027764 | 249.66 | 0y 0d 0h 4m
Zr-90 | Zr90 | Zr | 40 | 90 | 0 | 0 | 0 | 0y 0d 0h 0m
Zr-90m | Zr90_m1 | Zr | 40 | 90 | 1 | 0.85658 | 0.8092 | 0y 0d 0h 0m
Zr-91 | Zr91 | Zr | 40 | 91 | 0 | 0 | 0 | 0y 0d 0h 0m
Zr-92 | Zr92 | Zr | 40 | 92 | 0 | 0 | 0 | 0y 0d 0h 0m
Zr-93 | Zr93 | Zr | 40 | 93 | 0 | 1.4356e-14 | 4.8283e+13 | 1531047y 20d 22h 13m
Zr-94 | Zr94 | Zr | 40 | 94 | 0 | 0 | 0 | 0y 0d 0h 0m
Zr-95 | Zr95 | Zr | 40 | 95 | 0 | 1.2529e-07 | 5532365 | 0y 64d 0h 46m
Zr-96 | Zr96 | Zr | 40 | 96 | 0 | 1.0982e-27 | 6.3115e+26 | 2.00136986301371E+19y 0d 0h 0m
Zr-97 | Zr97 | Zr | 40 | 97 | 0 | 1.1496e-05 | 60296.4 | 0y 0d 16h 44m
Zr-98 | Zr98 | Zr | 40 | 98 | 0 | 0.022578 | 30.7 | 0y 0d 0h 0m
Zr-99 | Zr99 | Zr | 40 | 99 | 0 | 0.33007 | 2.1 | 0y 0d 0h 0m
Zr-100 | Zr100 | Zr | 40 | 100 | 0 | 0.097626 | 7.1 | 0y 0d 0h 0m
Zr-101 | Zr101 | Zr | 40 | 101 | 0 | 0.30137 | 2.3 | 0y 0d 0h 0m
Zr-102 | Zr102 | Zr | 40 | 102 | 0 | 0.23902 | 2.9 | 0y 0d 0h 0m
Zr-103 | Zr103 | Zr | 40 | 103 | 0 | 0.53319 | 1.3 | 0y 0d 0h 0m
Zr-104 | Zr104 | Zr | 40 | 104 | 0 | 0.57762 | 1.2 | 0y 0d 0h 0m
Zr-105 | Zr105 | Zr | 40 | 105 | 0 | 1.1552 | 0.6 | 0y 0d 0h 0m
Zr-106 | Zr106 | Zr | 40 | 106 | 0 | 2.5672 | 0.27 | 0y 0d 0h 0m
Zr-107 | Zr107 | Zr | 40 | 107 | 0 | 4.621 | 0.15 | 0y 0d 0h 0m
Zr-108 | Zr108 | Zr | 40 | 108 | 0 | 8.6643 | 0.08 | 0y 0d 0h 0m
Zr-109 | Zr109 | Zr | 40 | 109 | 0 | 5.9243 | 0.117 | 0y 0d 0h 0m
Zr-110 | Zr110 | Zr | 40 | 110 | 0 | 7.0729 | 0.098 | 0y 0d 0h 0m
Nb-81 | Nb81 | Nb | 41 | 81 | 0 | 0.86643 | 0.8 | 0y 0d 0h 0m
Nb-82 | Nb82 | Nb | 41 | 82 | 0 | 13.8629 | 0.05 | 0y 0d 0h 0m
Nb-83 | Nb83 | Nb | 41 | 83 | 0 | 0.16906 | 4.1 | 0y 0d 0h 0m
Nb-84 | Nb84 | Nb | 41 | 84 | 0 | 0.070729 | 9.8 | 0y 0d 0h 0m
Nb-85 | Nb85 | Nb | 41 | 85 | 0 | 0.033165 | 20.9 | 0y 0d 0h 0m
Nb-85m | Nb85_m1 | Nb | 41 | 85 | 1 | 0.21004 | 3.3 | 0y 0d 0h 0m
Nb-86 | Nb86 | Nb | 41 | 86 | 0 | 0.0078767 | 88 | 0y 0d 0h 1m
Nb-87 | Nb87 | Nb | 41 | 87 | 0 | 0.0030807 | 225 | 0y 0d 0h 3m
Nb-87m | Nb87_m1 | Nb | 41 | 87 | 1 | 0.0044433 | 156 | 0y 0d 0h 2m
Nb-88 | Nb88 | Nb | 41 | 88 | 0 | 0.00079398 | 873 | 0y 0d 0h 14m
Nb-88m | Nb88_m1 | Nb | 41 | 88 | 1 | 0.0014849 | 466.8 | 0y 0d 0h 7m
Nb-89 | Nb89 | Nb | 41 | 89 | 0 | 9.4848e-05 | 7308 | 0y 0d 2h 1m
Nb-89m | Nb89_m1 | Nb | 41 | 89 | 1 | 0.00017504 | 3960 | 0y 0d 1h 6m
Nb-90 | Nb90 | Nb | 41 | 90 | 0 | 1.3188e-05 | 52560 | 0y 0d 14h 36m
Nb-90m | Nb90_m1 | Nb | 41 | 90 | 1 | 0.03685 | 18.81 | 0y 0d 0h 0m
Nb-90m2 | Nb90_m2 | Nb | 41 | 90 | 2 | 111.9785 | 0.00619 | 0y 0d 0h 0m
Nb-91 | Nb91 | Nb | 41 | 91 | 0 | 3.2301e-11 | 21459200000 | 680y 170d 8h 53m
Nb-91m | Nb91_m1 | Nb | 41 | 91 | 1 | 1.3182e-07 | 5258304 | 0y 60d 20h 38m
Nb-92 | Nb92 | Nb | 41 | 92 | 0 | 6.3298e-16 | 1095050000000000 | 34723807y 259d 19h 33m
Nb-92m | Nb92_m1 | Nb | 41 | 92 | 1 | 7.904e-07 | 876960 | 0y 10d 3h 36m
Nb-93 | Nb93 | Nb | 41 | 93 | 0 | 0 | 0 | 0y 0d 0h 0m
Nb-93m | Nb93_m1 | Nb | 41 | 93 | 1 | 1.3617e-09 | 509024100 | 16y 51d 11h 35m
Nb-94 | Nb94 | Nb | 41 | 94 | 0 | 1.082e-12 | 640619000000.004 | 20313y 326d 18h 13m
Nb-94m | Nb94_m1 | Nb | 41 | 94 | 1 | 0.0018446 | 375.78 | 0y 0d 0h 6m
Nb-95 | Nb95 | Nb | 41 | 95 | 0 | 2.2927e-07 | 3023222 | 0y 34d 23h 47m
Nb-95m | Nb95_m1 | Nb | 41 | 95 | 1 | 2.2223e-06 | 311904 | 0y 3d 14h 38m
Nb-96 | Nb96 | Nb | 41 | 96 | 0 | 8.2459e-06 | 84060 | 0y 0d 23h 21m
Nb-97 | Nb97 | Nb | 41 | 97 | 0 | 0.00016023 | 4326 | 0y 0d 1h 12m
Nb-97m | Nb97_m1 | Nb | 41 | 97 | 1 | 0.011808 | 58.7 | 0y 0d 0h 0m
Nb-98 | Nb98 | Nb | 41 | 98 | 0 | 0.24236 | 2.86 | 0y 0d 0h 0m
Nb-98m | Nb98_m1 | Nb | 41 | 98 | 1 | 0.00022519 | 3078 | 0y 0d 0h 51m
Nb-99 | Nb99 | Nb | 41 | 99 | 0 | 0.04621 | 15 | 0y 0d 0h 0m
Nb-99m | Nb99_m1 | Nb | 41 | 99 | 1 | 0.004621 | 150 | 0y 0d 0h 2m
Nb-100 | Nb100 | Nb | 41 | 100 | 0 | 0.4621 | 1.5 | 0y 0d 0h 0m
Nb-100m | Nb100_m1 | Nb | 41 | 100 | 1 | 0.23182 | 2.99 | 0y 0d 0h 0m
Nb-101 | Nb101 | Nb | 41 | 101 | 0 | 0.097626 | 7.1 | 0y 0d 0h 0m
Nb-102 | Nb102 | Nb | 41 | 102 | 0 | 0.1612 | 4.3 | 0y 0d 0h 0m
Nb-102m | Nb102_m1 | Nb | 41 | 102 | 1 | 0.53319 | 1.3 | 0y 0d 0h 0m
Nb-103 | Nb103 | Nb | 41 | 103 | 0 | 0.4621 | 1.5 | 0y 0d 0h 0m
Nb-104 | Nb104 | Nb | 41 | 104 | 0 | 0.14146 | 4.9 | 0y 0d 0h 0m
Nb-104m | Nb104_m1 | Nb | 41 | 104 | 1 | 0.73739 | 0.94 | 0y 0d 0h 0m
Nb-105 | Nb105 | Nb | 41 | 105 | 0 | 0.23497 | 2.95 | 0y 0d 0h 0m
Nb-106 | Nb106 | Nb | 41 | 106 | 0 | 0.74532 | 0.93 | 0y 0d 0h 0m
Nb-107 | Nb107 | Nb | 41 | 107 | 0 | 2.3105 | 0.3 | 0y 0d 0h 0m
Nb-108 | Nb108 | Nb | 41 | 108 | 0 | 3.5914 | 0.193 | 0y 0d 0h 0m
Nb-109 | Nb109 | Nb | 41 | 109 | 0 | 3.6481 | 0.19 | 0y 0d 0h 0m
Nb-110 | Nb110 | Nb | 41 | 110 | 0 | 4.0773 | 0.17 | 0y 0d 0h 0m
Nb-111 | Nb111 | Nb | 41 | 111 | 0 | 8.6643 | 0.08 | 0y 0d 0h 0m
Nb-112 | Nb112 | Nb | 41 | 112 | 0 | 10.0456 | 0.069 | 0y 0d 0h 0m
Nb-113 | Nb113 | Nb | 41 | 113 | 0 | 23.1049 | 0.03 | 0y 0d 0h 0m
Mo-83 | Mo83 | Mo | 42 | 83 | 0 | 35.546 | 0.0195 | 0y 0d 0h 0m
Mo-84 | Mo84 | Mo | 42 | 84 | 0 | 0.18241 | 3.8 | 0y 0d 0h 0m
Mo-85 | Mo85 | Mo | 42 | 85 | 0 | 0.21661 | 3.2 | 0y 0d 0h 0m
Mo-86 | Mo86 | Mo | 42 | 86 | 0 | 0.035365 | 19.6 | 0y 0d 0h 0m
Mo-87 | Mo87 | Mo | 42 | 87 | 0 | 0.04944 | 14.02 | 0y 0d 0h 0m
Mo-88 | Mo88 | Mo | 42 | 88 | 0 | 0.0014441 | 480 | 0y 0d 0h 8m
Mo-89 | Mo89 | Mo | 42 | 89 | 0 | 0.0054751 | 126.6 | 0y 0d 0h 2m
Mo-89m | Mo89_m1 | Mo | 42 | 89 | 1 | 3.6481 | 0.19 | 0y 0d 0h 0m
Mo-90 | Mo90 | Mo | 42 | 90 | 0 | 3.3958e-05 | 20412 | 0y 0d 5h 40m
Mo-91 | Mo91 | Mo | 42 | 91 | 0 | 0.0007458 | 929.4 | 0y 0d 0h 15m
Mo-91m | Mo91_m1 | Mo | 42 | 91 | 1 | 0.01073 | 64.6 | 0y 0d 0h 1m
Mo-92 | Mo92 | Mo | 42 | 92 | 0 | 0 | 0 | 0y 0d 0h 0m
Mo-93 | Mo93 | Mo | 42 | 93 | 0 | 5.4911e-12 | 126230000000 | 4002y 265d 8h 53m
Mo-93m | Mo93_m1 | Mo | 42 | 93 | 1 | 2.8108e-05 | 24660 | 0y 0d 6h 51m
Mo-94 | Mo94 | Mo | 42 | 94 | 0 | 0 | 0 | 0y 0d 0h 0m
Mo-95 | Mo95 | Mo | 42 | 95 | 0 | 0 | 0 | 0y 0d 0h 0m
Mo-96 | Mo96 | Mo | 42 | 96 | 0 | 0 | 0 | 0y 0d 0h 0m
Mo-97 | Mo97 | Mo | 42 | 97 | 0 | 0 | 0 | 0y 0d 0h 0m
Mo-98 | Mo98 | Mo | 42 | 98 | 0 | 0 | 0 | 0y 0d 0h 0m
Mo-99 | Mo99 | Mo | 42 | 99 | 0 | 2.9183e-06 | 237513.6 | 0y 2d 17h 58m
Mo-100 | Mo100 | Mo | 42 | 100 | 0 | 3.0088e-27 | 2.3037e+26 | 7304984779299860000y 0d 0h 0m
Mo-101 | Mo101 | Mo | 42 | 101 | 0 | 0.00079072 | 876.6 | 0y 0d 0h 14m
Mo-102 | Mo102 | Mo | 42 | 102 | 0 | 0.0010223 | 678 | 0y 0d 0h 11m
Mo-103 | Mo103 | Mo | 42 | 103 | 0 | 0.010269 | 67.5 | 0y 0d 0h 1m
Mo-104 | Mo104 | Mo | 42 | 104 | 0 | 0.011552 | 60 | 0y 0d 0h 1m
Mo-105 | Mo105 | Mo | 42 | 105 | 0 | 0.01947 | 35.6 | 0y 0d 0h 0m
Mo-106 | Mo106 | Mo | 42 | 106 | 0 | 0.079398 | 8.73 | 0y 0d 0h 0m
Mo-107 | Mo107 | Mo | 42 | 107 | 0 | 0.19804 | 3.5 | 0y 0d 0h 0m
Mo-108 | Mo108 | Mo | 42 | 108 | 0 | 0.63591 | 1.09 | 0y 0d 0h 0m
Mo-109 | Mo109 | Mo | 42 | 109 | 0 | 1.3078 | 0.53 | 0y 0d 0h 0m
Mo-110 | Mo110 | Mo | 42 | 110 | 0 | 2.3105 | 0.3 | 0y 0d 0h 0m
Mo-111 | Mo111 | Mo | 42 | 111 | 0 | 3.4657 | 0.2 | 0y 0d 0h 0m
Mo-112 | Mo112 | Mo | 42 | 112 | 0 | 2.4151 | 0.287 | 0y 0d 0h 0m
Mo-113 | Mo113 | Mo | 42 | 113 | 0 | 6.9315 | 0.1 | 0y 0d 0h 0m
Mo-114 | Mo114 | Mo | 42 | 114 | 0 | 8.6643 | 0.08 | 0y 0d 0h 0m
Mo-115 | Mo115 | Mo | 42 | 115 | 0 | 7.5342 | 0.092 | 0y 0d 0h 0m
Tc-85 | Tc85 | Tc | 43 | 85 | 0 | 1.3863 | 0.5 | 0y 0d 0h 0m
Tc-86 | Tc86 | Tc | 43 | 86 | 0 | 12.8361 | 0.054 | 0y 0d 0h 0m
Tc-86m | Tc86_m1 | Tc | 43 | 86 | 1 | 630133.8005 | 1.1e-06 | 0y 0d 0h 0m
Tc-87 | Tc87 | Tc | 43 | 87 | 0 | 0.31507 | 2.2 | 0y 0d 0h 0m
Tc-88 | Tc88 | Tc | 43 | 88 | 0 | 0.11951 | 5.8 | 0y 0d 0h 0m
Tc-88m | Tc88_m1 | Tc | 43 | 88 | 1 | 0.1083 | 6.4 | 0y 0d 0h 0m
Tc-89 | Tc89 | Tc | 43 | 89 | 0 | 0.054152 | 12.8 | 0y 0d 0h 0m
Tc-89m | Tc89_m1 | Tc | 43 | 89 | 1 | 0.053732 | 12.9 | 0y 0d 0h 0m
Tc-90 | Tc90 | Tc | 43 | 90 | 0 | 0.079672 | 8.7 | 0y 0d 0h 0m
Tc-90m | Tc90_m1 | Tc | 43 | 90 | 1 | 0.014088 | 49.2 | 0y 0d 0h 0m
Tc-91 | Tc91 | Tc | 43 | 91 | 0 | 0.0036791 | 188.4 | 0y 0d 0h 3m
Tc-91m | Tc91_m1 | Tc | 43 | 91 | 1 | 0.0035007 | 198 | 0y 0d 0h 3m
Tc-92 | Tc92 | Tc | 43 | 92 | 0 | 0.0027182 | 255 | 0y 0d 0h 4m
Tc-93 | Tc93 | Tc | 43 | 93 | 0 | 7.0015e-05 | 9900 | 0y 0d 2h 45m
Tc-93m | Tc93_m1 | Tc | 43 | 93 | 1 | 0.00026557 | 2610 | 0y 0d 0h 43m
Tc-94 | Tc94 | Tc | 43 | 94 | 0 | 3.9428e-05 | 17580 | 0y 0d 4h 53m
Tc-94m | Tc94_m1 | Tc | 43 | 94 | 1 | 0.00022216 | 3120 | 0y 0d 0h 52m
Tc-95 | Tc95 | Tc | 43 | 95 | 0 | 9.627e-06 | 72000 | 0y 0d 20h 0m
Tc-95m | Tc95_m1 | Tc | 43 | 95 | 1 | 1.3152e-07 | 5270400 | 0y 61d 0h 0m
Tc-96 | Tc96 | Tc | 43 | 96 | 0 | 1.8744e-06 | 369792 | 0y 4d 6h 43m
Tc-96m | Tc96_m1 | Tc | 43 | 96 | 1 | 0.00022432 | 3090 | 0y 0d 0h 51m
Tc-97 | Tc97 | Tc | 43 | 97 | 0 | 5.2172e-15 | 132857000000000 | 4212867y 304d 6h 13m
Tc-97m | Tc97_m1 | Tc | 43 | 97 | 1 | 8.816e-08 | 7862400 | 0y 91d 0h 0m
Tc-98 | Tc98 | Tc | 43 | 98 | 0 | 5.2296e-15 | 132542000000000 | 4202879y 90d 22h 13m
Tc-99 | Tc99 | Tc | 43 | 99 | 0 | 1.0405e-13 | 6.6618e+12 | 211244y 222d 9h 46m
Tc-99m | Tc99_m1 | Tc | 43 | 99 | 1 | 3.2054e-05 | 21624.12 | 0y 0d 6h 0m
Tc-100 | Tc100 | Tc | 43 | 100 | 0 | 0.044835 | 15.46 | 0y 0d 0h 0m
Tc-101 | Tc101 | Tc | 43 | 101 | 0 | 0.00081355 | 852 | 0y 0d 0h 14m
Tc-102 | Tc102 | Tc | 43 | 102 | 0 | 0.13128 | 5.28 | 0y 0d 0h 0m
Tc-102m | Tc102_m1 | Tc | 43 | 102 | 1 | 0.0026557 | 261 | 0y 0d 0h 4m
Tc-103 | Tc103 | Tc | 43 | 103 | 0 | 0.012789 | 54.2 | 0y 0d 0h 0m
Tc-104 | Tc104 | Tc | 43 | 104 | 0 | 0.00063128 | 1098 | 0y 0d 0h 18m
Tc-105 | Tc105 | Tc | 43 | 105 | 0 | 0.0015201 | 456 | 0y 0d 0h 7m
Tc-106 | Tc106 | Tc | 43 | 106 | 0 | 0.01947 | 35.6 | 0y 0d 0h 0m
Tc-107 | Tc107 | Tc | 43 | 107 | 0 | 0.032696 | 21.2 | 0y 0d 0h 0m
Tc-108 | Tc108 | Tc | 43 | 108 | 0 | 0.13407 | 5.17 | 0y 0d 0h 0m
Tc-109 | Tc109 | Tc | 43 | 109 | 0 | 0.80599 | 0.86 | 0y 0d 0h 0m
Tc-110 | Tc110 | Tc | 43 | 110 | 0 | 0.75342 | 0.92 | 0y 0d 0h 0m
Tc-111 | Tc111 | Tc | 43 | 111 | 0 | 2.3902 | 0.29 | 0y 0d 0h 0m
Tc-112 | Tc112 | Tc | 43 | 112 | 0 | 2.4755 | 0.28 | 0y 0d 0h 0m
Tc-113 | Tc113 | Tc | 43 | 113 | 0 | 4.3322 | 0.16 | 0y 0d 0h 0m
Tc-114 | Tc114 | Tc | 43 | 114 | 0 | 4.621 | 0.15 | 0y 0d 0h 0m
Tc-115 | Tc115 | Tc | 43 | 115 | 0 | 9.4952 | 0.073 | 0y 0d 0h 0m
Tc-116 | Tc116 | Tc | 43 | 116 | 0 | 7.7016 | 0.09 | 0y 0d 0h 0m
Tc-117 | Tc117 | Tc | 43 | 117 | 0 | 17.3287 | 0.04 | 0y 0d 0h 0m
Tc-118 | Tc118 | Tc | 43 | 118 | 0 | 10.5022 | 0.066 | 0y 0d 0h 0m
Ru-87 | Ru87 | Ru | 44 | 87 | 0 | 462098.1204 | 1.5e-06 | 0y 0d 0h 0m
Ru-88 | Ru88 | Ru | 44 | 88 | 0 | 0.55452 | 1.25 | 0y 0d 0h 0m
Ru-89 | Ru89 | Ru | 44 | 89 | 0 | 0.4621 | 1.5 | 0y 0d 0h 0m
Ru-90 | Ru90 | Ru | 44 | 90 | 0 | 0.059243 | 11.7 | 0y 0d 0h 0m
Ru-91 | Ru91 | Ru | 44 | 91 | 0 | 0.08774 | 7.9 | 0y 0d 0h 0m
Ru-91m | Ru91_m1 | Ru | 44 | 91 | 1 | 0.091204 | 7.6 | 0y 0d 0h 0m
Ru-92 | Ru92 | Ru | 44 | 92 | 0 | 0.0031651 | 219 | 0y 0d 0h 3m
Ru-93 | Ru93 | Ru | 44 | 93 | 0 | 0.011611 | 59.7 | 0y 0d 0h 0m
Ru-93m | Ru93_m1 | Ru | 44 | 93 | 1 | 0.06418 | 10.8 | 0y 0d 0h 0m
Ru-94 | Ru94 | Ru | 44 | 94 | 0 | 0.00022302 | 3108 | 0y 0d 0h 51m
Ru-95 | Ru95 | Ru | 44 | 95 | 0 | 0.00011719 | 5914.8 | 0y 0d 1h 38m
Ru-96 | Ru96 | Ru | 44 | 96 | 0 | 0 | 0 | 0y 0d 0h 0m
Ru-97 | Ru97 | Ru | 44 | 97 | 0 | 2.8348e-06 | 244512 | 0y 2d 19h 55m
Ru-98 | Ru98 | Ru | 44 | 98 | 0 | 0 | 0 | 0y 0d 0h 0m
Ru-99 | Ru99 | Ru | 44 | 99 | 0 | 0 | 0 | 0y 0d 0h 0m
Ru-100 | Ru100 | Ru | 44 | 100 | 0 | 0 | 0 | 0y 0d 0h 0m
Ru-101 | Ru101 | Ru | 44 | 101 | 0 | 0 | 0 | 0y 0d 0h 0m
Ru-102 | Ru102 | Ru | 44 | 102 | 0 | 0 | 0 | 0y 0d 0h 0m
Ru-103 | Ru103 | Ru | 44 | 103 | 0 | 2.0441e-07 | 3390941 | 0y 39d 5h 55m
Ru-103m | Ru103_m1 | Ru | 44 | 103 | 1 | 410.1463 | 0.00169 | 0y 0d 0h 0m
Ru-104 | Ru104 | Ru | 44 | 104 | 0 | 0 | 0 | 0y 0d 0h 0m
Ru-105 | Ru105 | Ru | 44 | 105 | 0 | 4.3365e-05 | 15984 | 0y 0d 4h 26m
Ru-106 | Ru106 | Ru | 44 | 106 | 0 | 2.1578e-08 | 32123520 | 1y 6d 19h 12m
Ru-107 | Ru107 | Ru | 44 | 107 | 0 | 0.0030807 | 225 | 0y 0d 0h 3m
Ru-108 | Ru108 | Ru | 44 | 108 | 0 | 0.002539 | 273 | 0y 0d 0h 4m
Ru-109 | Ru109 | Ru | 44 | 109 | 0 | 0.020091 | 34.5 | 0y 0d 0h 0m
Ru-110 | Ru110 | Ru | 44 | 110 | 0 | 0.059754 | 11.6 | 0y 0d 0h 0m
Ru-111 | Ru111 | Ru | 44 | 111 | 0 | 0.32696 | 2.12 | 0y 0d 0h 0m
Ru-112 | Ru112 | Ru | 44 | 112 | 0 | 0.39608 | 1.75 | 0y 0d 0h 0m
Ru-113 | Ru113 | Ru | 44 | 113 | 0 | 0.86643 | 0.8 | 0y 0d 0h 0m
Ru-113m | Ru113_m1 | Ru | 44 | 113 | 1 | 1.3591 | 0.51 | 0y 0d 0h 0m
Ru-114 | Ru114 | Ru | 44 | 114 | 0 | 1.333 | 0.52 | 0y 0d 0h 0m
Ru-115 | Ru115 | Ru | 44 | 115 | 0 | 0.93669 | 0.74 | 0y 0d 0h 0m
Ru-116 | Ru116 | Ru | 44 | 116 | 0 | 3.3978 | 0.204 | 0y 0d 0h 0m
Ru-117 | Ru117 | Ru | 44 | 117 | 0 | 4.8813 | 0.142 | 0y 0d 0h 0m
Ru-118 | Ru118 | Ru | 44 | 118 | 0 | 5.6353 | 0.123 | 0y 0d 0h 0m
Ru-119 | Ru119 | Ru | 44 | 119 | 0 | 4.2787 | 0.162 | 0y 0d 0h 0m
Ru-120 | Ru120 | Ru | 44 | 120 | 0 | 4.652 | 0.149 | 0y 0d 0h 0m
Rh-89 | Rh89 | Rh | 45 | 89 | 0 | 462098.1204 | 1.5e-06 | 0y 0d 0h 0m
Rh-90 | Rh90 | Rh | 45 | 90 | 0 | 47.8033 | 0.0145 | 0y 0d 0h 0m
Rh-90m | Rh90_m1 | Rh | 45 | 90 | 1 | 0.66014 | 1.05 | 0y 0d 0h 0m
Rh-91 | Rh91 | Rh | 45 | 91 | 0 | 0.47153 | 1.47 | 0y 0d 0h 0m
Rh-92 | Rh92 | Rh | 45 | 92 | 0 | 0.14874 | 4.66 | 0y 0d 0h 0m
Rh-93 | Rh93 | Rh | 45 | 93 | 0 | 0.058248 | 11.9 | 0y 0d 0h 0m
Rh-94 | Rh94 | Rh | 45 | 94 | 0 | 0.0098179 | 70.6 | 0y 0d 0h 1m
Rh-94m | Rh94_m1 | Rh | 45 | 94 | 1 | 0.026866 | 25.8 | 0y 0d 0h 0m
Rh-95 | Rh95 | Rh | 45 | 95 | 0 | 0.0023013 | 301.2 | 0y 0d 0h 5m
Rh-95m | Rh95_m1 | Rh | 45 | 95 | 1 | 0.0058941 | 117.6 | 0y 0d 0h 1m
Rh-96 | Rh96 | Rh | 45 | 96 | 0 | 0.0011669 | 594 | 0y 0d 0h 9m
Rh-96m | Rh96_m1 | Rh | 45 | 96 | 1 | 0.0076506 | 90.6 | 0y 0d 0h 1m
Rh-97 | Rh97 | Rh | 45 | 97 | 0 | 0.0003763 | 1842 | 0y 0d 0h 30m
Rh-97m | Rh97_m1 | Rh | 45 | 97 | 1 | 0.00025005 | 2772 | 0y 0d 0h 46m
Rh-98 | Rh98 | Rh | 45 | 98 | 0 | 0.0013248 | 523.2 | 0y 0d 0h 8m
Rh-98m | Rh98_m1 | Rh | 45 | 98 | 1 | 0.003209 | 216 | 0y 0d 0h 3m
Rh-99 | Rh99 | Rh | 45 | 99 | 0 | 4.9829e-07 | 1391040 | 0y 16d 2h 24m
Rh-99m | Rh99_m1 | Rh | 45 | 99 | 1 | 4.0966e-05 | 16920 | 0y 0d 4h 42m
Rh-100 | Rh100 | Rh | 45 | 100 | 0 | 9.2568e-06 | 74880 | 0y 0d 20h 48m
Rh-100m | Rh100_m1 | Rh | 45 | 100 | 1 | 0.0025114 | 276 | 0y 0d 0h 4m
Rh-101 | Rh101 | Rh | 45 | 101 | 0 | 6.6559e-09 | 104140100 | 3y 110d 7h 48m
Rh-101m | Rh101_m1 | Rh | 45 | 101 | 1 | 1.8485e-06 | 374976 | 0y 4d 8h 9m
Rh-102 | Rh102 | Rh | 45 | 102 | 0 | 3.87e-08 | 17910720 | 0y 207d 7h 12m
Rh-102m | Rh102_m1 | Rh | 45 | 102 | 1 | 5.8697e-09 | 118088500 | 3y 271d 18h 21m
Rh-103 | Rh103 | Rh | 45 | 103 | 0 | 0 | 0 | 0y 0d 0h 0m
Rh-103m | Rh103_m1 | Rh | 45 | 103 | 1 | 0.00020587 | 3366.84 | 0y 0d 0h 56m
Rh-104 | Rh104 | Rh | 45 | 104 | 0 | 0.016386 | 42.3 | 0y 0d 0h 0m
Rh-104m | Rh104_m1 | Rh | 45 | 104 | 1 | 0.0026619 | 260.4 | 0y 0d 0h 4m
Rh-105 | Rh105 | Rh | 45 | 105 | 0 | 5.4452e-06 | 127296 | 0y 1d 11h 21m
Rh-105m | Rh105_m1 | Rh | 45 | 105 | 1 | 0.017329 | 40 | 0y 0d 0h 0m
Rh-106 | Rh106 | Rh | 45 | 106 | 0 | 0.023051 | 30.07 | 0y 0d 0h 0m
Rh-106m | Rh106_m1 | Rh | 45 | 106 | 1 | 8.8187e-05 | 7860 | 0y 0d 2h 11m
Rh-107 | Rh107 | Rh | 45 | 107 | 0 | 0.00053237 | 1302 | 0y 0d 0h 21m
Rh-108 | Rh108 | Rh | 45 | 108 | 0 | 0.041259 | 16.8 | 0y 0d 0h 0m
Rh-108m | Rh108_m1 | Rh | 45 | 108 | 1 | 0.0019254 | 360 | 0y 0d 0h 6m
Rh-109 | Rh109 | Rh | 45 | 109 | 0 | 0.0086643 | 80 | 0y 0d 0h 1m
Rh-110 | Rh110 | Rh | 45 | 110 | 0 | 0.21661 | 3.2 | 0y 0d 0h 0m
Rh-110m | Rh110_m1 | Rh | 45 | 110 | 1 | 0.024321 | 28.5 | 0y 0d 0h 0m
Rh-111 | Rh111 | Rh | 45 | 111 | 0 | 0.063013 | 11 | 0y 0d 0h 0m
Rh-112 | Rh112 | Rh | 45 | 112 | 0 | 0.33007 | 2.1 | 0y 0d 0h 0m
Rh-112m | Rh112_m1 | Rh | 45 | 112 | 1 | 0.10299 | 6.73 | 0y 0d 0h 0m
Rh-113 | Rh113 | Rh | 45 | 113 | 0 | 0.24755 | 2.8 | 0y 0d 0h 0m
Rh-114 | Rh114 | Rh | 45 | 114 | 0 | 0.37467 | 1.85 | 0y 0d 0h 0m
Rh-115 | Rh115 | Rh | 45 | 115 | 0 | 0.70015 | 0.99 | 0y 0d 0h 0m
Rh-116 | Rh116 | Rh | 45 | 116 | 0 | 1.0193 | 0.68 | 0y 0d 0h 0m
Rh-116m | Rh116_m1 | Rh | 45 | 116 | 1 | 1.216 | 0.57 | 0y 0d 0h 0m
Rh-117 | Rh117 | Rh | 45 | 117 | 0 | 1.5753 | 0.44 | 0y 0d 0h 0m
Rh-118 | Rh118 | Rh | 45 | 118 | 0 | 2.6058 | 0.266 | 0y 0d 0h 0m
Rh-119 | Rh119 | Rh | 45 | 119 | 0 | 4.0535 | 0.171 | 0y 0d 0h 0m
Rh-120 | Rh120 | Rh | 45 | 120 | 0 | 5.0967 | 0.136 | 0y 0d 0h 0m
Rh-121 | Rh121 | Rh | 45 | 121 | 0 | 4.5904 | 0.151 | 0y 0d 0h 0m
Rh-122 | Rh122 | Rh | 45 | 122 | 0 | 6.418 | 0.108 | 0y 0d 0h 0m
Rh-123 | Rh123 | Rh | 45 | 123 | 0 | 14.1748 | 0.0489 | 0y 0d 0h 0m
Pd-91 | Pd91 | Pd | 46 | 91 | 0 | 693147.1806 | 1e-06 | 0y 0d 0h 0m
Pd-92 | Pd92 | Pd | 46 | 92 | 0 | 0.86643 | 0.8 | 0y 0d 0h 0m
Pd-93 | Pd93 | Pd | 46 | 93 | 0 | 0.53319 | 1.3 | 0y 0d 0h 0m
Pd-94 | Pd94 | Pd | 46 | 94 | 0 | 0.077016 | 9 | 0y 0d 0h 0m
Pd-95 | Pd95 | Pd | 46 | 95 | 0 | 0.069315 | 10 | 0y 0d 0h 0m
Pd-95m | Pd95_m1 | Pd | 46 | 95 | 1 | 0.052116 | 13.3 | 0y 0d 0h 0m
Pd-96 | Pd96 | Pd | 46 | 96 | 0 | 0.0056815 | 122 | 0y 0d 0h 2m
Pd-97 | Pd97 | Pd | 46 | 97 | 0 | 0.0037266 | 186 | 0y 0d 0h 3m
Pd-98 | Pd98 | Pd | 46 | 98 | 0 | 0.00065268 | 1062 | 0y 0d 0h 17m
Pd-99 | Pd99 | Pd | 46 | 99 | 0 | 0.00053983 | 1284 | 0y 0d 0h 21m
Pd-100 | Pd100 | Pd | 46 | 100 | 0 | 2.2101e-06 | 313632 | 0y 3d 15h 7m
Pd-101 | Pd101 | Pd | 46 | 101 | 0 | 2.2732e-05 | 30492 | 0y 0d 8h 28m
Pd-102 | Pd102 | Pd | 46 | 102 | 0 | 0 | 0 | 0y 0d 0h 0m
Pd-103 | Pd103 | Pd | 46 | 103 | 0 | 4.7216e-07 | 1468022 | 0y 16d 23h 47m
Pd-104 | Pd104 | Pd | 46 | 104 | 0 | 0 | 0 | 0y 0d 0h 0m
Pd-105 | Pd105 | Pd | 46 | 105 | 0 | 0 | 0 | 0y 0d 0h 0m
Pd-106 | Pd106 | Pd | 46 | 106 | 0 | 0 | 0 | 0y 0d 0h 0m
Pd-107 | Pd107 | Pd | 46 | 107 | 0 | 3.3792e-15 | 205124000000000 | 6504439y 135d 8h 53m
Pd-107m | Pd107_m1 | Pd | 46 | 107 | 1 | 0.032542 | 21.3 | 0y 0d 0h 0m
Pd-108 | Pd108 | Pd | 46 | 108 | 0 | 0 | 0 | 0y 0d 0h 0m
Pd-109 | Pd109 | Pd | 46 | 109 | 0 | 1.4053e-05 | 49324.32 | 0y 0d 13h 42m
Pd-109m | Pd109_m1 | Pd | 46 | 109 | 1 | 0.0024632 | 281.4 | 0y 0d 0h 4m
Pd-110 | Pd110 | Pd | 46 | 110 | 0 | 0 | 0 | 0y 0d 0h 0m
Pd-111 | Pd111 | Pd | 46 | 111 | 0 | 0.00049369 | 1404 | 0y 0d 0h 23m
Pd-111m | Pd111_m1 | Pd | 46 | 111 | 1 | 3.5007e-05 | 19800 | 0y 0d 5h 30m
Pd-112 | Pd112 | Pd | 46 | 112 | 0 | 9.1555e-06 | 75708 | 0y 0d 21h 1m
Pd-113 | Pd113 | Pd | 46 | 113 | 0 | 0.0074532 | 93 | 0y 0d 0h 1m
Pd-113m | Pd113_m1 | Pd | 46 | 113 | 1 | 2.3105 | 0.3 | 0y 0d 0h 0m
Pd-114 | Pd114 | Pd | 46 | 114 | 0 | 0.0047737 | 145.2 | 0y 0d 0h 2m
Pd-115 | Pd115 | Pd | 46 | 115 | 0 | 0.027726 | 25 | 0y 0d 0h 0m
Pd-115m | Pd115_m1 | Pd | 46 | 115 | 1 | 0.013863 | 50 | 0y 0d 0h 0m
Pd-116 | Pd116 | Pd | 46 | 116 | 0 | 0.058741 | 11.8 | 0y 0d 0h 0m
Pd-117 | Pd117 | Pd | 46 | 117 | 0 | 0.1612 | 4.3 | 0y 0d 0h 0m
Pd-117m | Pd117_m1 | Pd | 46 | 117 | 1 | 36.2904 | 0.0191 | 0y 0d 0h 0m
Pd-118 | Pd118 | Pd | 46 | 118 | 0 | 0.36481 | 1.9 | 0y 0d 0h 0m
Pd-119 | Pd119 | Pd | 46 | 119 | 0 | 0.75342 | 0.92 | 0y 0d 0h 0m
Pd-120 | Pd120 | Pd | 46 | 120 | 0 | 1.3863 | 0.5 | 0y 0d 0h 0m
Pd-121 | Pd121 | Pd | 46 | 121 | 0 | 2.4321 | 0.285 | 0y 0d 0h 0m
Pd-122 | Pd122 | Pd | 46 | 122 | 0 | 3.9608 | 0.175 | 0y 0d 0h 0m
Pd-123 | Pd123 | Pd | 46 | 123 | 0 | 2.8408 | 0.244 | 0y 0d 0h 0m
Pd-124 | Pd124 | Pd | 46 | 124 | 0 | 18.2407 | 0.038 | 0y 0d 0h 0m
Pd-125 | Pd125 | Pd | 46 | 125 | 0 | 1.7385 | 0.3987 | 0y 0d 0h 0m
Pd-126 | Pd126 | Pd | 46 | 126 | 0 | 2.7737 | 0.2499 | 0y 0d 0h 0m
Ag-93 | Ag93 | Ag | 47 | 93 | 0 | 462098.1204 | 1.5e-06 | 0y 0d 0h 0m
Ag-94 | Ag94 | Ag | 47 | 94 | 0 | 19.8042 | 0.035 | 0y 0d 0h 0m
Ag-94m | Ag94_m1 | Ag | 47 | 94 | 1 | 1.2603 | 0.55 | 0y 0d 0h 0m
Ag-94m2 | Ag94_m2 | Ag | 47 | 94 | 2 | 1.7329 | 0.4 | 0y 0d 0h 0m
Ag-95 | Ag95 | Ag | 47 | 95 | 0 | 0.34657 | 2 | 0y 0d 0h 0m
Ag-95m | Ag95_m1 | Ag | 47 | 95 | 1 | 1.3863 | 0.5 | 0y 0d 0h 0m
Ag-95m2 | Ag95_m2 | Ag | 47 | 95 | 2 | 43.3217 | 0.016 | 0y 0d 0h 0m
Ag-95m3 | Ag95_m3 | Ag | 47 | 95 | 3 | 17.3287 | 0.04 | 0y 0d 0h 0m
Ag-96 | Ag96 | Ag | 47 | 96 | 0 | 0.15753 | 4.4 | 0y 0d 0h 0m
Ag-96m | Ag96_m1 | Ag | 47 | 96 | 1 | 0.10046 | 6.9 | 0y 0d 0h 0m
Ag-97 | Ag97 | Ag | 47 | 97 | 0 | 0.027182 | 25.5 | 0y 0d 0h 0m
Ag-98 | Ag98 | Ag | 47 | 98 | 0 | 0.014593 | 47.5 | 0y 0d 0h 0m
Ag-99 | Ag99 | Ag | 47 | 99 | 0 | 0.0055899 | 124 | 0y 0d 0h 2m
Ag-99m | Ag99_m1 | Ag | 47 | 99 | 1 | 0.066014 | 10.5 | 0y 0d 0h 0m
Ag-100 | Ag100 | Ag | 47 | 100 | 0 | 0.0057475 | 120.6 | 0y 0d 0h 2m
Ag-100m | Ag100_m1 | Ag | 47 | 100 | 1 | 0.0051573 | 134.4 | 0y 0d 0h 2m
Ag-101 | Ag101 | Ag | 47 | 101 | 0 | 0.0010408 | 666 | 0y 0d 0h 11m
Ag-101m | Ag101_m1 | Ag | 47 | 101 | 1 | 0.2236 | 3.1 | 0y 0d 0h 0m
Ag-102 | Ag102 | Ag | 47 | 102 | 0 | 0.00089554 | 774 | 0y 0d 0h 12m
Ag-102m | Ag102_m1 | Ag | 47 | 102 | 1 | 0.0015003 | 462 | 0y 0d 0h 7m
Ag-103 | Ag103 | Ag | 47 | 103 | 0 | 0.00017584 | 3942 | 0y 0d 1h 5m
Ag-103m | Ag103_m1 | Ag | 47 | 103 | 1 | 0.1216 | 5.7 | 0y 0d 0h 0m
Ag-104 | Ag104 | Ag | 47 | 104 | 0 | 0.00016694 | 4152 | 0y 0d 1h 9m
Ag-104m | Ag104_m1 | Ag | 47 | 104 | 1 | 0.00034485 | 2010 | 0y 0d 0h 33m
Ag-105 | Ag105 | Ag | 47 | 105 | 0 | 1.943e-07 | 3567456 | 0y 41d 6h 57m
Ag-105m | Ag105_m1 | Ag | 47 | 105 | 1 | 0.0015978 | 433.8 | 0y 0d 0h 7m
Ag-106 | Ag106 | Ag | 47 | 106 | 0 | 0.00048216 | 1437.6 | 0y 0d 0h 23m
Ag-106m | Ag106_m1 | Ag | 47 | 106 | 1 | 9.6891e-07 | 715392 | 0y 8d 6h 43m
Ag-107 | Ag107 | Ag | 47 | 107 | 0 | 0 | 0 | 0y 0d 0h 0m
Ag-107m | Ag107_m1 | Ag | 47 | 107 | 1 | 0.015647 | 44.3 | 0y 0d 0h 0m
Ag-108 | Ag108 | Ag | 47 | 108 | 0 | 0.0048499 | 142.92 | 0y 0d 0h 2m
Ag-108m | Ag108_m1 | Ag | 47 | 108 | 1 | 5.0147e-11 | 13822200000 | 438y 109d 4h 0m
Ag-109 | Ag109 | Ag | 47 | 109 | 0 | 0 | 0 | 0y 0d 0h 0m
Ag-109m | Ag109_m1 | Ag | 47 | 109 | 1 | 0.017504 | 39.6 | 0y 0d 0h 0m
Ag-110 | Ag110 | Ag | 47 | 110 | 0 | 0.028177 | 24.6 | 0y 0d 0h 0m
Ag-110m | Ag110_m1 | Ag | 47 | 110 | 1 | 3.2121e-08 | 21579260 | 0y 249d 18h 14m
Ag-111 | Ag111 | Ag | 47 | 111 | 0 | 1.0769e-06 | 643680 | 0y 7d 10h 48m
Ag-111m | Ag111_m1 | Ag | 47 | 111 | 1 | 0.010697 | 64.8 | 0y 0d 0h 1m
Ag-112 | Ag112 | Ag | 47 | 112 | 0 | 6.1515e-05 | 11268 | 0y 0d 3h 7m
Ag-113 | Ag113 | Ag | 47 | 113 | 0 | 3.5855e-05 | 19332 | 0y 0d 5h 22m
Ag-113m | Ag113_m1 | Ag | 47 | 113 | 1 | 0.010089 | 68.7 | 0y 0d 0h 1m
Ag-114 | Ag114 | Ag | 47 | 114 | 0 | 0.15068 | 4.6 | 0y 0d 0h 0m
Ag-114m | Ag114_m1 | Ag | 47 | 114 | 1 | 462.0981 | 0.0015 | 0y 0d 0h 0m
Ag-115 | Ag115 | Ag | 47 | 115 | 0 | 0.00057762 | 1200 | 0y 0d 0h 20m
Ag-115m | Ag115_m1 | Ag | 47 | 115 | 1 | 0.038508 | 18 | 0y 0d 0h 0m
Ag-116 | Ag116 | Ag | 47 | 116 | 0 | 0.0029247 | 237 | 0y 0d 0h 3m
Ag-116m | Ag116_m1 | Ag | 47 | 116 | 1 | 0.034657 | 20 | 0y 0d 0h 0m
Ag-116m2 | Ag116_m2 | Ag | 47 | 116 | 2 | 0.074532 | 9.3 | 0y 0d 0h 0m
Ag-117 | Ag117 | Ag | 47 | 117 | 0 | 0.0095213 | 72.8 | 0y 0d 0h 1m
Ag-117m | Ag117_m1 | Ag | 47 | 117 | 1 | 0.1298 | 5.34 | 0y 0d 0h 0m
Ag-118 | Ag118 | Ag | 47 | 118 | 0 | 0.18435 | 3.76 | 0y 0d 0h 0m
Ag-118m | Ag118_m1 | Ag | 47 | 118 | 1 | 0.34657 | 2 | 0y 0d 0h 0m
Ag-119 | Ag119 | Ag | 47 | 119 | 0 | 0.33007 | 2.1 | 0y 0d 0h 0m
Ag-119m | Ag119_m1 | Ag | 47 | 119 | 1 | 0.11552 | 6 | 0y 0d 0h 0m
Ag-120 | Ag120 | Ag | 47 | 120 | 0 | 0.56353 | 1.23 | 0y 0d 0h 0m
Ag-120m | Ag120_m1 | Ag | 47 | 120 | 1 | 2.1661 | 0.32 | 0y 0d 0h 0m
Ag-121 | Ag121 | Ag | 47 | 121 | 0 | 0.88865 | 0.78 | 0y 0d 0h 0m
Ag-122 | Ag122 | Ag | 47 | 122 | 0 | 1.3103 | 0.529 | 0y 0d 0h 0m
Ag-122m | Ag122_m1 | Ag | 47 | 122 | 1 | 3.4657 | 0.2 | 0y 0d 0h 0m
Ag-123 | Ag123 | Ag | 47 | 123 | 0 | 2.3105 | 0.3 | 0y 0d 0h 0m
Ag-124 | Ag124 | Ag | 47 | 124 | 0 | 4.0299 | 0.172 | 0y 0d 0h 0m
Ag-125 | Ag125 | Ag | 47 | 125 | 0 | 4.1756 | 0.166 | 0y 0d 0h 0m
Ag-126 | Ag126 | Ag | 47 | 126 | 0 | 6.478 | 0.107 | 0y 0d 0h 0m
Ag-127 | Ag127 | Ag | 47 | 127 | 0 | 6.3591 | 0.109 | 0y 0d 0h 0m
Ag-128 | Ag128 | Ag | 47 | 128 | 0 | 11.9508 | 0.058 | 0y 0d 0h 0m
Ag-129 | Ag129 | Ag | 47 | 129 | 0 | 15.0684 | 0.046 | 0y 0d 0h 0m
Ag-130 | Ag130 | Ag | 47 | 130 | 0 | 13.8629 | 0.05 | 0y 0d 0h 0m
Cd-95 | Cd95 | Cd | 48 | 95 | 0 | 138.6294 | 0.005 | 0y 0d 0h 0m
Cd-96 | Cd96 | Cd | 48 | 96 | 0 | 0.69315 | 1 | 0y 0d 0h 0m
Cd-97 | Cd97 | Cd | 48 | 97 | 0 | 0.24755 | 2.8 | 0y 0d 0h 0m
Cd-98 | Cd98 | Cd | 48 | 98 | 0 | 0.075342 | 9.2 | 0y 0d 0h 0m
Cd-99 | Cd99 | Cd | 48 | 99 | 0 | 0.043322 | 16 | 0y 0d 0h 0m
Cd-100 | Cd100 | Cd | 48 | 100 | 0 | 0.014117 | 49.1 | 0y 0d 0h 0m
Cd-101 | Cd101 | Cd | 48 | 101 | 0 | 0.0084945 | 81.6 | 0y 0d 0h 1m
Cd-102 | Cd102 | Cd | 48 | 102 | 0 | 0.0021004 | 330 | 0y 0d 0h 5m
Cd-103 | Cd103 | Cd | 48 | 103 | 0 | 0.0015825 | 438 | 0y 0d 0h 7m
Cd-104 | Cd104 | Cd | 48 | 104 | 0 | 0.00020022 | 3462 | 0y 0d 0h 57m
Cd-105 | Cd105 | Cd | 48 | 105 | 0 | 0.00020815 | 3330 | 0y 0d 0h 55m
Cd-106 | Cd106 | Cd | 48 | 106 | 0 | 0 | 0 | 0y 0d 0h 0m
Cd-107 | Cd107 | Cd | 48 | 107 | 0 | 2.9622e-05 | 23400 | 0y 0d 6h 30m
Cd-108 | Cd108 | Cd | 48 | 108 | 0 | 0 | 0 | 0y 0d 0h 0m
Cd-109 | Cd109 | Cd | 48 | 109 | 0 | 1.7387e-08 | 39864960 | 1y 96d 9h 36m
Cd-110 | Cd110 | Cd | 48 | 110 | 0 | 0 | 0 | 0y 0d 0h 0m
Cd-111 | Cd111 | Cd | 48 | 111 | 0 | 0 | 0 | 0y 0d 0h 0m
Cd-111m | Cd111_m1 | Cd | 48 | 111 | 1 | 0.000238 | 2912.4 | 0y 0d 0h 48m
Cd-112 | Cd112 | Cd | 48 | 112 | 0 | 0 | 0 | 0y 0d 0h 0m
Cd-113 | Cd113 | Cd | 48 | 113 | 0 | 2.7319e-24 | 2.5372e+23 | 8045503551496720y 0d 0h 0m
Cd-113m | Cd113_m1 | Cd | 48 | 113 | 1 | 1.5578e-09 | 444962200 | 14y 40d 0h 36m
Cd-114 | Cd114 | Cd | 48 | 114 | 0 | 0 | 0 | 0y 0d 0h 0m
Cd-115 | Cd115 | Cd | 48 | 115 | 0 | 3.6016e-06 | 192456 | 0y 2d 5h 27m
Cd-115m | Cd115_m1 | Cd | 48 | 115 | 1 | 1.8004e-07 | 3849984 | 0y 44d 13h 26m
Cd-116 | Cd116 | Cd | 48 | 116 | 0 | 7.0853e-28 | 9.7829e+26 | 3.10212455606291E+19y 0d 0h 0m
Cd-117 | Cd117 | Cd | 48 | 117 | 0 | 7.7326e-05 | 8964 | 0y 0d 2h 29m
Cd-117m | Cd117_m1 | Cd | 48 | 117 | 1 | 5.7304e-05 | 12096 | 0y 0d 3h 21m
Cd-118 | Cd118 | Cd | 48 | 118 | 0 | 0.00022967 | 3018 | 0y 0d 0h 50m
Cd-119 | Cd119 | Cd | 48 | 119 | 0 | 0.0042946 | 161.4 | 0y 0d 0h 2m
Cd-119m | Cd119_m1 | Cd | 48 | 119 | 1 | 0.0052511 | 132 | 0y 0d 0h 2m
Cd-120 | Cd120 | Cd | 48 | 120 | 0 | 0.013645 | 50.8 | 0y 0d 0h 0m
Cd-121 | Cd121 | Cd | 48 | 121 | 0 | 0.051344 | 13.5 | 0y 0d 0h 0m
Cd-121m | Cd121_m1 | Cd | 48 | 121 | 1 | 0.083512 | 8.3 | 0y 0d 0h 0m
Cd-122 | Cd122 | Cd | 48 | 122 | 0 | 0.13228 | 5.24 | 0y 0d 0h 0m
Cd-123 | Cd123 | Cd | 48 | 123 | 0 | 0.33007 | 2.1 | 0y 0d 0h 0m
Cd-123m | Cd123_m1 | Cd | 48 | 123 | 1 | 0.38085 | 1.82 | 0y 0d 0h 0m
Cd-124 | Cd124 | Cd | 48 | 124 | 0 | 0.55452 | 1.25 | 0y 0d 0h 0m
Cd-125 | Cd125 | Cd | 48 | 125 | 0 | 1.0193 | 0.68 | 0y 0d 0h 0m
Cd-125m | Cd125_m1 | Cd | 48 | 125 | 1 | 1.4441 | 0.48 | 0y 0d 0h 0m
Cd-126 | Cd126 | Cd | 48 | 126 | 0 | 1.3459 | 0.515 | 0y 0d 0h 0m
Cd-127 | Cd127 | Cd | 48 | 127 | 0 | 1.8734 | 0.37 | 0y 0d 0h 0m
Cd-128 | Cd128 | Cd | 48 | 128 | 0 | 2.4755 | 0.28 | 0y 0d 0h 0m
Cd-129 | Cd129 | Cd | 48 | 129 | 0 | 2.5672 | 0.27 | 0y 0d 0h 0m
Cd-130 | Cd130 | Cd | 48 | 130 | 0 | 4.2787 | 0.162 | 0y 0d 0h 0m
Cd-131 | Cd131 | Cd | 48 | 131 | 0 | 10.1933 | 0.068 | 0y 0d 0h 0m
Cd-132 | Cd132 | Cd | 48 | 132 | 0 | 7.1458 | 0.097 | 0y 0d 0h 0m
In-97 | In97 | In | 49 | 97 | 0 | 138.6294 | 0.005 | 0y 0d 0h 0m
In-98 | In98 | In | 49 | 98 | 0 | 16.3093 | 0.0425 | 0y 0d 0h 0m
In-98m | In98_m1 | In | 49 | 98 | 1 | 0.43322 | 1.6 | 0y 0d 0h 0m
In-99 | In99 | In | 49 | 99 | 0 | 0.22726 | 3.05 | 0y 0d 0h 0m
In-100 | In100 | In | 49 | 100 | 0 | 0.11748 | 5.9 | 0y 0d 0h 0m
In-101 | In101 | In | 49 | 101 | 0 | 0.045904 | 15.1 | 0y 0d 0h 0m
In-102 | In102 | In | 49 | 102 | 0 | 0.029749 | 23.3 | 0y 0d 0h 0m
In-103 | In103 | In | 49 | 103 | 0 | 0.010664 | 65 | 0y 0d 0h 1m
In-103m | In103_m1 | In | 49 | 103 | 1 | 0.020387 | 34 | 0y 0d 0h 0m
In-104 | In104 | In | 49 | 104 | 0 | 0.006418 | 108 | 0y 0d 0h 1m
In-104m | In104_m1 | In | 49 | 104 | 1 | 0.04415 | 15.7 | 0y 0d 0h 0m
In-105 | In105 | In | 49 | 105 | 0 | 0.0022786 | 304.2 | 0y 0d 0h 5m
In-105m | In105_m1 | In | 49 | 105 | 1 | 0.014441 | 48 | 0y 0d 0h 0m
In-106 | In106 | In | 49 | 106 | 0 | 0.0018633 | 372 | 0y 0d 0h 6m
In-106m | In106_m1 | In | 49 | 106 | 1 | 0.0022216 | 312 | 0y 0d 0h 5m
In-107 | In107 | In | 49 | 107 | 0 | 0.00035656 | 1944 | 0y 0d 0h 32m
In-107m | In107_m1 | In | 49 | 107 | 1 | 0.013753 | 50.4 | 0y 0d 0h 0m
In-108 | In108 | In | 49 | 108 | 0 | 0.00019918 | 3480 | 0y 0d 0h 58m
In-108m | In108_m1 | In | 49 | 108 | 1 | 0.00029173 | 2376 | 0y 0d 0h 39m
In-109 | In109 | In | 49 | 109 | 0 | 4.6206e-05 | 15001.2 | 0y 0d 4h 10m
In-109m | In109_m1 | In | 49 | 109 | 1 | 0.0086212 | 80.4 | 0y 0d 0h 1m
In-109m2 | In109_m2 | In | 49 | 109 | 2 | 3.3165 | 0.209 | 0y 0d 0h 0m
In-110 | In110 | In | 49 | 110 | 0 | 3.9294e-05 | 17640 | 0y 0d 4h 54m
In-110m | In110_m1 | In | 49 | 110 | 1 | 0.00016718 | 4146 | 0y 0d 1h 9m
In-111 | In111 | In | 49 | 111 | 0 | 2.8604e-06 | 242326.1 | 0y 2d 19h 18m
In-111m | In111_m1 | In | 49 | 111 | 1 | 0.0015003 | 462 | 0y 0d 0h 7m
In-112 | In112 | In | 49 | 112 | 0 | 0.00077171 | 898.2 | 0y 0d 0h 14m
In-112m | In112_m1 | In | 49 | 112 | 1 | 0.00056189 | 1233.6 | 0y 0d 0h 20m
In-113 | In113 | In | 49 | 113 | 0 | 0 | 0 | 0y 0d 0h 0m
In-113m | In113_m1 | In | 49 | 113 | 1 | 0.00011613 | 5968.56 | 0y 0d 1h 39m
In-114 | In114 | In | 49 | 114 | 0 | 0.0096404 | 71.9 | 0y 0d 0h 1m
In-114m | In114_m1 | In | 49 | 114 | 1 | 1.6204e-07 | 4277664 | 0y 49d 12h 14m
In-114m2 | In114_m2 | In | 49 | 114 | 2 | 16.0823 | 0.0431 | 0y 0d 0h 0m
In-115 | In115 | In | 49 | 115 | 0 | 4.9806e-23 | 1.3917e+22 | 441302004058853y 121d 8h 42m
In-115m | In115_m1 | In | 49 | 115 | 1 | 4.292e-05 | 16149.6 | 0y 0d 4h 29m
In-116 | In116 | In | 49 | 116 | 0 | 0.049159 | 14.1 | 0y 0d 0h 0m
In-116m | In116_m1 | In | 49 | 116 | 1 | 0.00021279 | 3257.4 | 0y 0d 0h 54m
In-116m2 | In116_m2 | In | 49 | 116 | 2 | 0.31796 | 2.18 | 0y 0d 0h 0m
In-117 | In117 | In | 49 | 117 | 0 | 0.00026742 | 2592 | 0y 0d 0h 43m
In-117m | In117_m1 | In | 49 | 117 | 1 | 9.9419e-05 | 6972 | 0y 0d 1h 56m
In-118 | In118 | In | 49 | 118 | 0 | 0.13863 | 5 | 0y 0d 0h 0m
In-118m | In118_m1 | In | 49 | 118 | 1 | 0.0025961 | 267 | 0y 0d 0h 4m
In-118m2 | In118_m2 | In | 49 | 118 | 2 | 0.081547 | 8.5 | 0y 0d 0h 0m
In-119 | In119 | In | 49 | 119 | 0 | 0.0048135 | 144 | 0y 0d 0h 2m
In-119m | In119_m1 | In | 49 | 119 | 1 | 0.0006418 | 1080 | 0y 0d 0h 18m
In-120 | In120 | In | 49 | 120 | 0 | 0.22505 | 3.08 | 0y 0d 0h 0m
In-120m | In120_m1 | In | 49 | 120 | 1 | 0.015003 | 46.2 | 0y 0d 0h 0m
In-120m2 | In120_m2 | In | 49 | 120 | 2 | 0.014654 | 47.3 | 0y 0d 0h 0m
In-121 | In121 | In | 49 | 121 | 0 | 0.030006 | 23.1 | 0y 0d 0h 0m
In-121m | In121_m1 | In | 49 | 121 | 1 | 0.0029774 | 232.8 | 0y 0d 0h 3m
In-122 | In122 | In | 49 | 122 | 0 | 0.4621 | 1.5 | 0y 0d 0h 0m
In-122m | In122_m1 | In | 49 | 122 | 1 | 0.067296 | 10.3 | 0y 0d 0h 0m
In-122m2 | In122_m2 | In | 49 | 122 | 2 | 0.06418 | 10.8 | 0y 0d 0h 0m
In-123 | In123 | In | 49 | 123 | 0 | 0.11234 | 6.17 | 0y 0d 0h 0m
In-123m | In123_m1 | In | 49 | 123 | 1 | 0.014623 | 47.4 | 0y 0d 0h 0m
In-124 | In124 | In | 49 | 124 | 0 | 0.22216 | 3.12 | 0y 0d 0h 0m
In-124m | In124_m1 | In | 49 | 124 | 1 | 0.18734 | 3.7 | 0y 0d 0h 0m
In-125 | In125 | In | 49 | 125 | 0 | 0.29371 | 2.36 | 0y 0d 0h 0m
In-125m | In125_m1 | In | 49 | 125 | 1 | 0.056815 | 12.2 | 0y 0d 0h 0m
In-126 | In126 | In | 49 | 126 | 0 | 0.45304 | 1.53 | 0y 0d 0h 0m
In-126m | In126_m1 | In | 49 | 126 | 1 | 0.42265 | 1.64 | 0y 0d 0h 0m
In-127 | In127 | In | 49 | 127 | 0 | 0.63591 | 1.09 | 0y 0d 0h 0m
In-127m | In127_m1 | In | 49 | 127 | 1 | 0.18887 | 3.67 | 0y 0d 0h 0m
In-128 | In128 | In | 49 | 128 | 0 | 0.82518 | 0.84 | 0y 0d 0h 0m
In-128m | In128_m1 | In | 49 | 128 | 1 | 0.9627 | 0.72 | 0y 0d 0h 0m
In-129 | In129 | In | 49 | 129 | 0 | 1.1363 | 0.61 | 0y 0d 0h 0m
In-129m | In129_m1 | In | 49 | 129 | 1 | 0.56353 | 1.23 | 0y 0d 0h 0m
In-130 | In130 | In | 49 | 130 | 0 | 2.3902 | 0.29 | 0y 0d 0h 0m
In-130m | In130_m1 | In | 49 | 130 | 1 | 1.2836 | 0.54 | 0y 0d 0h 0m
In-130m2 | In130_m2 | In | 49 | 130 | 2 | 1.2836 | 0.54 | 0y 0d 0h 0m
In-131 | In131 | In | 49 | 131 | 0 | 2.4755 | 0.28 | 0y 0d 0h 0m
In-131m | In131_m1 | In | 49 | 131 | 1 | 1.9804 | 0.35 | 0y 0d 0h 0m
In-131m2 | In131_m2 | In | 49 | 131 | 2 | 2.1661 | 0.32 | 0y 0d 0h 0m
In-132 | In132 | In | 49 | 132 | 0 | 3.3485 | 0.207 | 0y 0d 0h 0m
In-133 | In133 | In | 49 | 133 | 0 | 4.2009 | 0.165 | 0y 0d 0h 0m
In-133m | In133_m1 | In | 49 | 133 | 1 | 3.8508 | 0.18 | 0y 0d 0h 0m
In-134 | In134 | In | 49 | 134 | 0 | 4.9511 | 0.14 | 0y 0d 0h 0m
In-135 | In135 | In | 49 | 135 | 0 | 7.5342 | 0.092 | 0y 0d 0h 0m
Sn-99 | Sn99 | Sn | 50 | 99 | 0 | 138.6294 | 0.005 | 0y 0d 0h 0m
Sn-100 | Sn100 | Sn | 50 | 100 | 0 | 0.80599 | 0.86 | 0y 0d 0h 0m
Sn-101 | Sn101 | Sn | 50 | 101 | 0 | 0.40773 | 1.7 | 0y 0d 0h 0m
Sn-102 | Sn102 | Sn | 50 | 102 | 0 | 0.15403 | 4.5 | 0y 0d 0h 0m
Sn-103 | Sn103 | Sn | 50 | 103 | 0 | 0.099021 | 7 | 0y 0d 0h 0m
Sn-104 | Sn104 | Sn | 50 | 104 | 0 | 0.033324 | 20.8 | 0y 0d 0h 0m
Sn-105 | Sn105 | Sn | 50 | 105 | 0 | 0.020387 | 34 | 0y 0d 0h 0m
Sn-106 | Sn106 | Sn | 50 | 106 | 0 | 0.0060274 | 115 | 0y 0d 0h 1m
Sn-107 | Sn107 | Sn | 50 | 107 | 0 | 0.0039836 | 174 | 0y 0d 0h 2m
Sn-108 | Sn108 | Sn | 50 | 108 | 0 | 0.0011216 | 618 | 0y 0d 0h 10m
Sn-109 | Sn109 | Sn | 50 | 109 | 0 | 0.0006418 | 1080 | 0y 0d 0h 18m
Sn-110 | Sn110 | Sn | 50 | 110 | 0 | 4.6847e-05 | 14796 | 0y 0d 4h 6m
Sn-111 | Sn111 | Sn | 50 | 111 | 0 | 0.00032726 | 2118 | 0y 0d 0h 35m
Sn-112 | Sn112 | Sn | 50 | 112 | 0 | 0 | 0 | 0y 0d 0h 0m
Sn-113 | Sn113 | Sn | 50 | 113 | 0 | 6.9707e-08 | 9943776 | 0y 115d 2h 9m
Sn-113m | Sn113_m1 | Sn | 50 | 113 | 1 | 0.00053983 | 1284 | 0y 0d 0h 21m
Sn-114 | Sn114 | Sn | 50 | 114 | 0 | 0 | 0 | 0y 0d 0h 0m
Sn-115 | Sn115 | Sn | 50 | 115 | 0 | 0 | 0 | 0y 0d 0h 0m
Sn-116 | Sn116 | Sn | 50 | 116 | 0 | 0 | 0 | 0y 0d 0h 0m
Sn-117 | Sn117 | Sn | 50 | 117 | 0 | 0 | 0 | 0y 0d 0h 0m
Sn-117m | Sn117_m1 | Sn | 50 | 117 | 1 | 5.8989e-07 | 1175040 | 0y 13d 14h 24m
Sn-118 | Sn118 | Sn | 50 | 118 | 0 | 0 | 0 | 0y 0d 0h 0m
Sn-119 | Sn119 | Sn | 50 | 119 | 0 | 0 | 0 | 0y 0d 0h 0m
Sn-119m | Sn119_m1 | Sn | 50 | 119 | 1 | 2.7381e-08 | 25315200 | 0y 293d 0h 0m
Sn-120 | Sn120 | Sn | 50 | 120 | 0 | 0 | 0 | 0y 0d 0h 0m
Sn-121 | Sn121 | Sn | 50 | 121 | 0 | 7.1232e-06 | 97308 | 0y 1d 3h 1m
Sn-121m | Sn121_m1 | Sn | 50 | 121 | 1 | 5.0033e-10 | 1385380000 | 43y 339d 11h 46m
Sn-122 | Sn122 | Sn | 50 | 122 | 0 | 0 | 0 | 0y 0d 0h 0m
Sn-123 | Sn123 | Sn | 50 | 123 | 0 | 6.2094e-08 | 11162880 | 0y 129d 4h 48m
Sn-123m | Sn123_m1 | Sn | 50 | 123 | 1 | 0.00028838 | 2403.6 | 0y 0d 0h 40m
Sn-124 | Sn124 | Sn | 50 | 124 | 0 | 0 | 0 | 0y 0d 0h 0m
Sn-125 | Sn125 | Sn | 50 | 125 | 0 | 8.3221e-07 | 832896 | 0y 9d 15h 21m
Sn-125m | Sn125_m1 | Sn | 50 | 125 | 1 | 0.0012135 | 571.2 | 0y 0d 0h 9m
Sn-126 | Sn126 | Sn | 50 | 126 | 0 | 9.5498e-14 | 7258250000000 | 230157y 218d 3h 33m
Sn-127 | Sn127 | Sn | 50 | 127 | 0 | 9.1686e-05 | 7560 | 0y 0d 2h 6m
Sn-127m | Sn127_m1 | Sn | 50 | 127 | 1 | 0.0027972 | 247.8 | 0y 0d 0h 4m
Sn-128 | Sn128 | Sn | 50 | 128 | 0 | 0.00019557 | 3544.2 | 0y 0d 0h 59m
Sn-128m | Sn128_m1 | Sn | 50 | 128 | 1 | 0.10664 | 6.5 | 0y 0d 0h 0m
Sn-129 | Sn129 | Sn | 50 | 129 | 0 | 0.0051805 | 133.8 | 0y 0d 0h 2m
Sn-129m | Sn129_m1 | Sn | 50 | 129 | 1 | 0.0016743 | 414 | 0y 0d 0h 6m
Sn-130 | Sn130 | Sn | 50 | 130 | 0 | 0.0031055 | 223.2 | 0y 0d 0h 3m
Sn-130m | Sn130_m1 | Sn | 50 | 130 | 1 | 0.0067956 | 102 | 0y 0d 0h 1m
Sn-131 | Sn131 | Sn | 50 | 131 | 0 | 0.012378 | 56 | 0y 0d 0h 0m
Sn-131m | Sn131_m1 | Sn | 50 | 131 | 1 | 0.011869 | 58.4 | 0y 0d 0h 0m
Sn-132 | Sn132 | Sn | 50 | 132 | 0 | 0.01746 | 39.7 | 0y 0d 0h 0m
Sn-133 | Sn133 | Sn | 50 | 133 | 0 | 0.47476 | 1.46 | 0y 0d 0h 0m
Sn-134 | Sn134 | Sn | 50 | 134 | 0 | 0.66014 | 1.05 | 0y 0d 0h 0m
Sn-135 | Sn135 | Sn | 50 | 135 | 0 | 1.3078 | 0.53 | 0y 0d 0h 0m
Sn-136 | Sn136 | Sn | 50 | 136 | 0 | 2.7726 | 0.25 | 0y 0d 0h 0m
Sn-137 | Sn137 | Sn | 50 | 137 | 0 | 3.6481 | 0.19 | 0y 0d 0h 0m
Sb-103 | Sb103 | Sb | 51 | 103 | 0 | 462098.1204 | 1.5e-06 | 0y 0d 0h 0m
Sb-104 | Sb104 | Sb | 51 | 104 | 0 | 1.5068 | 0.46 | 0y 0d 0h 0m
Sb-105 | Sb105 | Sb | 51 | 105 | 0 | 0.56815 | 1.22 | 0y 0d 0h 0m
Sb-106 | Sb106 | Sb | 51 | 106 | 0 | 1.1552 | 0.6 | 0y 0d 0h 0m
Sb-107 | Sb107 | Sb | 51 | 107 | 0 | 0.17329 | 4 | 0y 0d 0h 0m
Sb-108 | Sb108 | Sb | 51 | 108 | 0 | 0.093669 | 7.4 | 0y 0d 0h 0m
Sb-109 | Sb109 | Sb | 51 | 109 | 0 | 0.040773 | 17 | 0y 0d 0h 0m
Sb-110 | Sb110 | Sb | 51 | 110 | 0 | 0.030137 | 23 | 0y 0d 0h 0m
Sb-111 | Sb111 | Sb | 51 | 111 | 0 | 0.009242 | 75 | 0y 0d 0h 1m
Sb-112 | Sb112 | Sb | 51 | 112 | 0 | 0.013485 | 51.4 | 0y 0d 0h 0m
Sb-113 | Sb113 | Sb | 51 | 113 | 0 | 0.001732 | 400.2 | 0y 0d 0h 6m
Sb-114 | Sb114 | Sb | 51 | 114 | 0 | 0.0033102 | 209.4 | 0y 0d 0h 3m
Sb-115 | Sb115 | Sb | 51 | 115 | 0 | 0.00035989 | 1926 | 0y 0d 0h 32m
Sb-116 | Sb116 | Sb | 51 | 116 | 0 | 0.00073117 | 948 | 0y 0d 0h 15m
Sb-116m | Sb116_m1 | Sb | 51 | 116 | 1 | 0.00019158 | 3618 | 0y 0d 1h 0m
Sb-117 | Sb117 | Sb | 51 | 117 | 0 | 6.8765e-05 | 10080 | 0y 0d 2h 48m
Sb-118 | Sb118 | Sb | 51 | 118 | 0 | 0.003209 | 216 | 0y 0d 0h 3m
Sb-118m | Sb118_m1 | Sb | 51 | 118 | 1 | 3.8508e-05 | 18000 | 0y 0d 5h 0m
Sb-119 | Sb119 | Sb | 51 | 119 | 0 | 5.0417e-06 | 137484 | 0y 1d 14h 11m
Sb-119m | Sb119_m1 | Sb | 51 | 119 | 1 | 0.81547 | 0.85 | 0y 0d 0h 0m
Sb-120 | Sb120 | Sb | 51 | 120 | 0 | 0.00072703 | 953.4 | 0y 0d 0h 15m
Sb-120m | Sb120_m1 | Sb | 51 | 120 | 1 | 1.3928e-06 | 497664 | 0y 5d 18h 14m
Sb-121 | Sb121 | Sb | 51 | 121 | 0 | 0 | 0 | 0y 0d 0h 0m
Sb-122 | Sb122 | Sb | 51 | 122 | 0 | 2.9453e-06 | 235336.3 | 0y 2d 17h 22m
Sb-122m | Sb122_m1 | Sb | 51 | 122 | 1 | 0.0027565 | 251.46 | 0y 0d 0h 4m
Sb-123 | Sb123 | Sb | 51 | 123 | 0 | 0 | 0 | 0y 0d 0h 0m
Sb-124 | Sb124 | Sb | 51 | 124 | 0 | 1.3326e-07 | 5201280 | 0y 60d 4h 48m
Sb-124m | Sb124_m1 | Sb | 51 | 124 | 1 | 0.0074532 | 93 | 0y 0d 0h 1m
Sb-124m2 | Sb124_m2 | Sb | 51 | 124 | 2 | 0.0005719 | 1212 | 0y 0d 0h 20m
Sb-125 | Sb125 | Sb | 51 | 125 | 0 | 7.9623e-09 | 87053530 | 2y 277d 13h 32m
Sb-126 | Sb126 | Sb | 51 | 126 | 0 | 6.496e-07 | 1067040 | 0y 12d 8h 24m
Sb-126m | Sb126_m1 | Sb | 51 | 126 | 1 | 0.00060326 | 1149 | 0y 0d 0h 19m
Sb-126m2 | Sb126_m2 | Sb | 51 | 126 | 2 | 0.063013 | 11 | 0y 0d 0h 0m
Sb-127 | Sb127 | Sb | 51 | 127 | 0 | 2.0838e-06 | 332640 | 0y 3d 20h 24m
Sb-128 | Sb128 | Sb | 51 | 128 | 0 | 2.137e-05 | 32436 | 0y 0d 9h 0m
Sb-128m | Sb128_m1 | Sb | 51 | 128 | 1 | 0.0011108 | 624 | 0y 0d 0h 10m
Sb-129 | Sb129 | Sb | 51 | 129 | 0 | 4.3759e-05 | 15840 | 0y 0d 4h 24m
Sb-129m | Sb129_m1 | Sb | 51 | 129 | 1 | 0.00065268 | 1062 | 0y 0d 0h 17m
Sb-130 | Sb130 | Sb | 51 | 130 | 0 | 0.00029247 | 2370 | 0y 0d 0h 39m
Sb-130m | Sb130_m1 | Sb | 51 | 130 | 1 | 0.0018337 | 378 | 0y 0d 0h 6m
Sb-131 | Sb131 | Sb | 51 | 131 | 0 | 0.00050163 | 1381.8 | 0y 0d 0h 23m
Sb-132 | Sb132 | Sb | 51 | 132 | 0 | 0.0041407 | 167.4 | 0y 0d 0h 2m
Sb-132m | Sb132_m1 | Sb | 51 | 132 | 1 | 0.0028177 | 246 | 0y 0d 0h 4m
Sb-133 | Sb133 | Sb | 51 | 133 | 0 | 0.004621 | 150 | 0y 0d 0h 2m
Sb-134 | Sb134 | Sb | 51 | 134 | 0 | 0.88865 | 0.78 | 0y 0d 0h 0m
Sb-134m | Sb134_m1 | Sb | 51 | 134 | 1 | 0.068833 | 10.07 | 0y 0d 0h 0m
Sb-135 | Sb135 | Sb | 51 | 135 | 0 | 0.41283 | 1.679 | 0y 0d 0h 0m
Sb-136 | Sb136 | Sb | 51 | 136 | 0 | 0.75097 | 0.923 | 0y 0d 0h 0m
Sb-137 | Sb137 | Sb | 51 | 137 | 0 | 1.5403 | 0.45 | 0y 0d 0h 0m
Sb-138 | Sb138 | Sb | 51 | 138 | 0 | 4.1259 | 0.168 | 0y 0d 0h 0m
Sb-139 | Sb139 | Sb | 51 | 139 | 0 | 5.4579 | 0.127 | 0y 0d 0h 0m
Te-105 | Te105 | Te | 52 | 105 | 0 | 1117979.3235 | 6.2e-07 | 0y 0d 0h 0m
Te-106 | Te106 | Te | 52 | 106 | 0 | 11552.453 | 6e-05 | 0y 0d 0h 0m
Te-107 | Te107 | Te | 52 | 107 | 0 | 223.5959 | 0.0031 | 0y 0d 0h 0m
Te-108 | Te108 | Te | 52 | 108 | 0 | 0.33007 | 2.1 | 0y 0d 0h 0m
Te-109 | Te109 | Te | 52 | 109 | 0 | 0.15068 | 4.6 | 0y 0d 0h 0m
Te-110 | Te110 | Te | 52 | 110 | 0 | 0.037266 | 18.6 | 0y 0d 0h 0m
Te-111 | Te111 | Te | 52 | 111 | 0 | 0.035914 | 19.3 | 0y 0d 0h 0m
Te-112 | Te112 | Te | 52 | 112 | 0 | 0.0057762 | 120 | 0y 0d 0h 2m
Te-113 | Te113 | Te | 52 | 113 | 0 | 0.0067956 | 102 | 0y 0d 0h 1m
Te-114 | Te114 | Te | 52 | 114 | 0 | 0.00076003 | 912 | 0y 0d 0h 15m
Te-115 | Te115 | Te | 52 | 115 | 0 | 0.0019918 | 348 | 0y 0d 0h 5m
Te-115m | Te115_m1 | Te | 52 | 115 | 1 | 0.0017242 | 402 | 0y 0d 0h 6m
Te-116 | Te116 | Te | 52 | 116 | 0 | 7.7326e-05 | 8964 | 0y 0d 2h 29m
Te-117 | Te117 | Te | 52 | 117 | 0 | 0.00018633 | 3720 | 0y 0d 1h 2m
Te-117m | Te117_m1 | Te | 52 | 117 | 1 | 6.7296 | 0.103 | 0y 0d 0h 0m
Te-118 | Te118 | Te | 52 | 118 | 0 | 1.3371e-06 | 518400 | 0y 6d 0h 0m
Te-119 | Te119 | Te | 52 | 119 | 0 | 1.1996e-05 | 57780 | 0y 0d 16h 3m
Te-119m | Te119_m1 | Te | 52 | 119 | 1 | 1.7069e-06 | 406080 | 0y 4d 16h 48m
Te-120 | Te120 | Te | 52 | 120 | 0 | 0 | 0 | 0y 0d 0h 0m
Te-121 | Te121 | Te | 52 | 121 | 0 | 4.1849e-07 | 1656288 | 0y 19d 4h 4m
Te-121m | Te121_m1 | Te | 52 | 121 | 1 | 4.8858e-08 | 14186880 | 0y 164d 4h 48m
Te-122 | Te122 | Te | 52 | 122 | 0 | 0 | 0 | 0y 0d 0h 0m
Te-123 | Te123 | Te | 52 | 123 | 0 | 0 | 0 | 0y 0d 0h 0m
Te-123m | Te123_m1 | Te | 52 | 123 | 1 | 6.7303e-08 | 10298880 | 0y 119d 4h 48m
Te-124 | Te124 | Te | 52 | 124 | 0 | 0 | 0 | 0y 0d 0h 0m
Te-125 | Te125 | Te | 52 | 125 | 0 | 0 | 0 | 0y 0d 0h 0m
Te-125m | Te125_m1 | Te | 52 | 125 | 1 | 1.3977e-07 | 4959360 | 0y 57d 9h 36m
Te-126 | Te126 | Te | 52 | 126 | 0 | 0 | 0 | 0y 0d 0h 0m
Te-127 | Te127 | Te | 52 | 127 | 0 | 2.0593e-05 | 33660 | 0y 0d 9h 21m
Te-127m | Te127_m1 | Te | 52 | 127 | 1 | 7.3601e-08 | 9417600 | 0y 109d 0h 0m
Te-128 | Te128 | Te | 52 | 128 | 0 | 2.496e-27 | 2.7771e+26 | 8806031202435330000y 0d 0h 0m
Te-129 | Te129 | Te | 52 | 129 | 0 | 0.00016598 | 4176 | 0y 0d 1h 9m
Te-129m | Te129_m1 | Te | 52 | 129 | 1 | 2.3877e-07 | 2903040 | 0y 33d 14h 24m
Te-130 | Te130 | Te | 52 | 130 | 0 | 0 | 0 | 0y 0d 0h 0m
Te-131 | Te131 | Te | 52 | 131 | 0 | 0.0004621 | 1500 | 0y 0d 0h 25m
Te-131m | Te131_m1 | Te | 52 | 131 | 1 | 5.7907e-06 | 119700 | 0y 1d 9h 15m
Te-132 | Te132 | Te | 52 | 132 | 0 | 2.5039e-06 | 276825.6 | 0y 3d 4h 53m
Te-133 | Te133 | Te | 52 | 133 | 0 | 0.0009242 | 750 | 0y 0d 0h 12m
Te-133m | Te133_m1 | Te | 52 | 133 | 1 | 0.00020853 | 3324 | 0y 0d 0h 55m
Te-134 | Te134 | Te | 52 | 134 | 0 | 0.00027637 | 2508 | 0y 0d 0h 41m
Te-135 | Te135 | Te | 52 | 135 | 0 | 0.036481 | 19 | 0y 0d 0h 0m
Te-136 | Te136 | Te | 52 | 136 | 0 | 0.039608 | 17.5 | 0y 0d 0h 0m
Te-137 | Te137 | Te | 52 | 137 | 0 | 0.27837 | 2.49 | 0y 0d 0h 0m
Te-138 | Te138 | Te | 52 | 138 | 0 | 0.49511 | 1.4 | 0y 0d 0h 0m
Te-139 | Te139 | Te | 52 | 139 | 0 | 1.9975 | 0.347 | 0y 0d 0h 0m
Te-140 | Te140 | Te | 52 | 140 | 0 | 2.2801 | 0.304 | 0y 0d 0h 0m
Te-141 | Te141 | Te | 52 | 141 | 0 | 3.2542 | 0.213 | 0y 0d 0h 0m
Te-142 | Te142 | Te | 52 | 142 | 0 | 3.4657 | 0.2 | 0y 0d 0h 0m
I-108 | I108 | I | 53 | 108 | 0 | 19.2541 | 0.036 | 0y 0d 0h 0m
I-109 | I109 | I | 53 | 109 | 0 | 6729.5843 | 0.000103 | 0y 0d 0h 0m
I-110 | I110 | I | 53 | 110 | 0 | 1.0664 | 0.65 | 0y 0d 0h 0m
I-111 | I111 | I | 53 | 111 | 0 | 0.27726 | 2.5 | 0y 0d 0h 0m
I-112 | I112 | I | 53 | 112 | 0 | 0.20267 | 3.42 | 0y 0d 0h 0m
I-113 | I113 | I | 53 | 113 | 0 | 0.10502 | 6.6 | 0y 0d 0h 0m
I-114 | I114 | I | 53 | 114 | 0 | 0.33007 | 2.1 | 0y 0d 0h 0m
I-114m | I114_m1 | I | 53 | 114 | 1 | 0.1118 | 6.2 | 0y 0d 0h 0m
I-115 | I115 | I | 53 | 115 | 0 | 0.0088865 | 78 | 0y 0d 0h 1m
I-116 | I116 | I | 53 | 116 | 0 | 0.23819 | 2.91 | 0y 0d 0h 0m
I-117 | I117 | I | 53 | 117 | 0 | 0.0052038 | 133.2 | 0y 0d 0h 2m
I-118 | I118 | I | 53 | 118 | 0 | 0.00084324 | 822 | 0y 0d 0h 13m
I-118m | I118_m1 | I | 53 | 118 | 1 | 0.0013591 | 510 | 0y 0d 0h 8m
I-119 | I119 | I | 53 | 119 | 0 | 0.00060484 | 1146 | 0y 0d 0h 19m
I-120 | I120 | I | 53 | 120 | 0 | 0.00014157 | 4896 | 0y 0d 1h 21m
I-120m | I120_m1 | I | 53 | 120 | 1 | 0.00021797 | 3180 | 0y 0d 0h 53m
I-121 | I121 | I | 53 | 121 | 0 | 9.0821e-05 | 7632 | 0y 0d 2h 7m
I-122 | I122 | I | 53 | 122 | 0 | 0.0031825 | 217.8 | 0y 0d 0h 3m
I-123 | I123 | I | 53 | 123 | 0 | 1.4561e-05 | 47604.24 | 0y 0d 13h 13m
I-124 | I124 | I | 53 | 124 | 0 | 1.9211e-06 | 360806.4 | 0y 4d 4h 13m
I-125 | I125 | I | 53 | 125 | 0 | 1.3506e-07 | 5132160 | 0y 59d 9h 36m
I-126 | I126 | I | 53 | 126 | 0 | 6.2046e-07 | 1117152 | 0y 12d 22h 19m
I-127 | I127 | I | 53 | 127 | 0 | 0 | 0 | 0y 0d 0h 0m
I-128 | I128 | I | 53 | 128 | 0 | 0.00046228 | 1499.4 | 0y 0d 0h 24m
I-129 | I129 | I | 53 | 129 | 0 | 1.399e-15 | 495454000000002 | 15710743y 101d 7h 6m
I-130 | I130 | I | 53 | 130 | 0 | 1.5578e-05 | 44496 | 0y 0d 12h 21m
I-130m | I130_m1 | I | 53 | 130 | 1 | 0.0013068 | 530.4 | 0y 0d 0h 8m
I-131 | I131 | I | 53 | 131 | 0 | 9.9967e-07 | 693377.3 | 0y 8d 0h 36m
I-132 | I132 | I | 53 | 132 | 0 | 8.3896e-05 | 8262 | 0y 0d 2h 17m
I-132m | I132_m1 | I | 53 | 132 | 1 | 0.00013882 | 4993.2 | 0y 0d 1h 23m
I-133 | I133 | I | 53 | 133 | 0 | 9.2568e-06 | 74880 | 0y 0d 20h 48m
I-133m | I133_m1 | I | 53 | 133 | 1 | 0.077016 | 9 | 0y 0d 0h 0m
I-134 | I134 | I | 53 | 134 | 0 | 0.00022005 | 3150 | 0y 0d 0h 52m
I-134m | I134_m1 | I | 53 | 134 | 1 | 0.0032819 | 211.2 | 0y 0d 0h 3m
I-135 | I135 | I | 53 | 135 | 0 | 2.9306e-05 | 23652 | 0y 0d 6h 34m
I-136 | I136 | I | 53 | 136 | 0 | 0.0083111 | 83.4 | 0y 0d 0h 1m
I-136m | I136_m1 | I | 53 | 136 | 1 | 0.014779 | 46.9 | 0y 0d 0h 0m
I-137 | I137 | I | 53 | 137 | 0 | 0.028292 | 24.5 | 0y 0d 0h 0m
I-138 | I138 | I | 53 | 138 | 0 | 0.11126 | 6.23 | 0y 0d 0h 0m
I-139 | I139 | I | 53 | 139 | 0 | 0.30401 | 2.28 | 0y 0d 0h 0m
I-140 | I140 | I | 53 | 140 | 0 | 0.80599 | 0.86 | 0y 0d 0h 0m
I-141 | I141 | I | 53 | 141 | 0 | 1.612 | 0.43 | 0y 0d 0h 0m
I-142 | I142 | I | 53 | 142 | 0 | 3.1223 | 0.222 | 0y 0d 0h 0m
I-143 | I143 | I | 53 | 143 | 0 | 2.3417 | 0.296 | 0y 0d 0h 0m
I-144 | I144 | I | 53 | 144 | 0 | 3.5729 | 0.194 | 0y 0d 0h 0m
I-145 | I145 | I | 53 | 145 | 0 | 5.4579 | 0.127 | 0y 0d 0h 0m
Xe-110 | Xe110 | Xe | 54 | 110 | 0 | 7.4532 | 0.093 | 0y 0d 0h 0m
Xe-111 | Xe111 | Xe | 54 | 111 | 0 | 0.85574 | 0.81 | 0y 0d 0h 0m
Xe-112 | Xe112 | Xe | 54 | 112 | 0 | 0.25672 | 2.7 | 0y 0d 0h 0m
Xe-113 | Xe113 | Xe | 54 | 113 | 0 | 0.25297 | 2.74 | 0y 0d 0h 0m
Xe-114 | Xe114 | Xe | 54 | 114 | 0 | 0.069315 | 10 | 0y 0d 0h 0m
Xe-115 | Xe115 | Xe | 54 | 115 | 0 | 0.038508 | 18 | 0y 0d 0h 0m
Xe-116 | Xe116 | Xe | 54 | 116 | 0 | 0.011748 | 59 | 0y 0d 0h 0m
Xe-117 | Xe117 | Xe | 54 | 117 | 0 | 0.011363 | 61 | 0y 0d 0h 1m
Xe-118 | Xe118 | Xe | 54 | 118 | 0 | 0.0030401 | 228 | 0y 0d 0h 3m
Xe-119 | Xe119 | Xe | 54 | 119 | 0 | 0.0019918 | 348 | 0y 0d 0h 5m
Xe-120 | Xe120 | Xe | 54 | 120 | 0 | 0.00028881 | 2400 | 0y 0d 0h 40m
Xe-121 | Xe121 | Xe | 54 | 121 | 0 | 0.00028809 | 2406 | 0y 0d 0h 40m
Xe-122 | Xe122 | Xe | 54 | 122 | 0 | 9.5791e-06 | 72360 | 0y 0d 20h 6m
Xe-123 | Xe123 | Xe | 54 | 123 | 0 | 9.2568e-05 | 7488 | 0y 0d 2h 4m
Xe-124 | Xe124 | Xe | 54 | 124 | 0 | 0 | 0 | 0y 0d 0h 0m
Xe-125 | Xe125 | Xe | 54 | 125 | 0 | 1.1393e-05 | 60840 | 0y 0d 16h 54m
Xe-125m | Xe125_m1 | Xe | 54 | 125 | 1 | 0.012182 | 56.9 | 0y 0d 0h 0m
Xe-126 | Xe126 | Xe | 54 | 126 | 0 | 0 | 0 | 0y 0d 0h 0m
Xe-127 | Xe127 | Xe | 54 | 127 | 0 | 2.204e-07 | 3144960 | 0y 36d 9h 36m
Xe-127m | Xe127_m1 | Xe | 54 | 127 | 1 | 0.010017 | 69.2 | 0y 0d 0h 1m
Xe-128 | Xe128 | Xe | 54 | 128 | 0 | 0 | 0 | 0y 0d 0h 0m
Xe-129 | Xe129 | Xe | 54 | 129 | 0 | 0 | 0 | 0y 0d 0h 0m
Xe-129m | Xe129_m1 | Xe | 54 | 129 | 1 | 9.0344e-07 | 767232 | 0y 8d 21h 7m
Xe-130 | Xe130 | Xe | 54 | 130 | 0 | 0 | 0 | 0y 0d 0h 0m
Xe-131 | Xe131 | Xe | 54 | 131 | 0 | 0 | 0 | 0y 0d 0h 0m
Xe-131m | Xe131_m1 | Xe | 54 | 131 | 1 | 6.7758e-07 | 1022976 | 0y 11d 20h 9m
Xe-132 | Xe132 | Xe | 54 | 132 | 0 | 0 | 0 | 0y 0d 0h 0m
Xe-132m | Xe132_m1 | Xe | 54 | 132 | 1 | 82.6159 | 0.00839 | 0y 0d 0h 0m
Xe-133 | Xe133 | Xe | 54 | 133 | 0 | 1.5301e-06 | 452995.2 | 0y 5d 5h 49m
Xe-133m | Xe133_m1 | Xe | 54 | 133 | 1 | 3.6633e-06 | 189216 | 0y 2d 4h 33m
Xe-134 | Xe134 | Xe | 54 | 134 | 0 | 0 | 0 | 0y 0d 0h 0m
Xe-134m | Xe134_m1 | Xe | 54 | 134 | 1 | 2.3902 | 0.29 | 0y 0d 0h 0m
Xe-135 | Xe135 | Xe | 54 | 135 | 0 | 2.1066e-05 | 32904 | 0y 0d 9h 8m
Xe-135m | Xe135_m1 | Xe | 54 | 135 | 1 | 0.00075556 | 917.4 | 0y 0d 0h 15m
Xe-136 | Xe136 | Xe | 54 | 136 | 0 | 0 | 0 | 0y 0d 0h 0m
Xe-137 | Xe137 | Xe | 54 | 137 | 0 | 0.0030258 | 229.08 | 0y 0d 0h 3m
Xe-138 | Xe138 | Xe | 54 | 138 | 0 | 0.00082049 | 844.8 | 0y 0d 0h 14m
Xe-139 | Xe139 | Xe | 54 | 139 | 0 | 0.017468 | 39.68 | 0y 0d 0h 0m
Xe-140 | Xe140 | Xe | 54 | 140 | 0 | 0.050967 | 13.6 | 0y 0d 0h 0m
Xe-141 | Xe141 | Xe | 54 | 141 | 0 | 0.40066 | 1.73 | 0y 0d 0h 0m
Xe-142 | Xe142 | Xe | 54 | 142 | 0 | 0.56353 | 1.23 | 0y 0d 0h 0m
Xe-143 | Xe143 | Xe | 54 | 143 | 0 | 2.3105 | 0.3 | 0y 0d 0h 0m
Xe-144 | Xe144 | Xe | 54 | 144 | 0 | 0.60274 | 1.15 | 0y 0d 0h 0m
Xe-145 | Xe145 | Xe | 54 | 145 | 0 | 3.687 | 0.188 | 0y 0d 0h 0m
Xe-146 | Xe146 | Xe | 54 | 146 | 0 | 1.8784 | 0.369 | 0y 0d 0h 0m
Xe-147 | Xe147 | Xe | 54 | 147 | 0 | 6.9315 | 0.1 | 0y 0d 0h 0m
Cs-112 | Cs112 | Cs | 55 | 112 | 0 | 1386.2944 | 0.0005 | 0y 0d 0h 0m
Cs-113 | Cs113 | Cs | 55 | 113 | 0 | 41505.8192 | 1.67e-05 | 0y 0d 0h 0m
Cs-114 | Cs114 | Cs | 55 | 114 | 0 | 1.216 | 0.57 | 0y 0d 0h 0m
Cs-115 | Cs115 | Cs | 55 | 115 | 0 | 0.49511 | 1.4 | 0y 0d 0h 0m
Cs-116 | Cs116 | Cs | 55 | 116 | 0 | 0.99021 | 0.7 | 0y 0d 0h 0m
Cs-116m | Cs116_m1 | Cs | 55 | 116 | 1 | 0.18004 | 3.85 | 0y 0d 0h 0m
Cs-117 | Cs117 | Cs | 55 | 117 | 0 | 0.082518 | 8.4 | 0y 0d 0h 0m
Cs-117m | Cs117_m1 | Cs | 55 | 117 | 1 | 0.10664 | 6.5 | 0y 0d 0h 0m
Cs-118 | Cs118 | Cs | 55 | 118 | 0 | 0.049511 | 14 | 0y 0d 0h 0m
Cs-118m | Cs118_m1 | Cs | 55 | 118 | 1 | 0.040773 | 17 | 0y 0d 0h 0m
Cs-119 | Cs119 | Cs | 55 | 119 | 0 | 0.01612 | 43 | 0y 0d 0h 0m
Cs-119m | Cs119_m1 | Cs | 55 | 119 | 1 | 0.022801 | 30.4 | 0y 0d 0h 0m
Cs-120 | Cs120 | Cs | 55 | 120 | 0 | 0.011307 | 61.3 | 0y 0d 0h 1m
Cs-120m | Cs120_m1 | Cs | 55 | 120 | 1 | 0.01216 | 57 | 0y 0d 0h 0m
Cs-121 | Cs121 | Cs | 55 | 121 | 0 | 0.0044719 | 155 | 0y 0d 0h 2m
Cs-121m | Cs121_m1 | Cs | 55 | 121 | 1 | 0.0056815 | 122 | 0y 0d 0h 2m
Cs-122 | Cs122 | Cs | 55 | 122 | 0 | 0.032726 | 21.18 | 0y 0d 0h 0m
Cs-122m | Cs122_m1 | Cs | 55 | 122 | 1 | 1.9254 | 0.36 | 0y 0d 0h 0m
Cs-122m2 | Cs122_m2 | Cs | 55 | 122 | 2 | 0.0031223 | 222 | 0y 0d 0h 3m
Cs-123 | Cs123 | Cs | 55 | 123 | 0 | 0.0019647 | 352.8 | 0y 0d 0h 5m
Cs-123m | Cs123_m1 | Cs | 55 | 123 | 1 | 0.42265 | 1.64 | 0y 0d 0h 0m
Cs-124 | Cs124 | Cs | 55 | 124 | 0 | 0.022505 | 30.8 | 0y 0d 0h 0m
Cs-124m | Cs124_m1 | Cs | 55 | 124 | 1 | 0.11002 | 6.3 | 0y 0d 0h 0m
Cs-125 | Cs125 | Cs | 55 | 125 | 0 | 0.00024738 | 2802 | 0y 0d 0h 46m
Cs-125m | Cs125_m1 | Cs | 55 | 125 | 1 | 770.1635 | 0.0009 | 0y 0d 0h 0m
Cs-126 | Cs126 | Cs | 55 | 126 | 0 | 0.0070442 | 98.4 | 0y 0d 0h 1m
Cs-127 | Cs127 | Cs | 55 | 127 | 0 | 3.0807e-05 | 22500 | 0y 0d 6h 15m
Cs-128 | Cs128 | Cs | 55 | 128 | 0 | 0.0031913 | 217.2 | 0y 0d 0h 3m
Cs-129 | Cs129 | Cs | 55 | 129 | 0 | 6.0056e-06 | 115416 | 0y 1d 8h 3m
Cs-130 | Cs130 | Cs | 55 | 130 | 0 | 0.0003955 | 1752.6 | 0y 0d 0h 29m
Cs-130m | Cs130_m1 | Cs | 55 | 130 | 1 | 0.0033389 | 207.6 | 0y 0d 0h 3m
Cs-131 | Cs131 | Cs | 55 | 131 | 0 | 8.28e-07 | 837129.6 | 0y 9d 16h 32m
Cs-132 | Cs132 | Cs | 55 | 132 | 0 | 1.238e-06 | 559872 | 0y 6d 11h 31m
Cs-133 | Cs133 | Cs | 55 | 133 | 0 | 0 | 0 | 0y 0d 0h 0m
Cs-134 | Cs134 | Cs | 55 | 134 | 0 | 1.0636e-08 | 65172760 | 2y 24d 7h 32m
Cs-134m | Cs134_m1 | Cs | 55 | 134 | 1 | 6.612e-05 | 10483.2 | 0y 0d 2h 54m
Cs-135 | Cs135 | Cs | 55 | 135 | 0 | 9.5498e-15 | 72582500000000 | 2301575y 356d 11h 33m
Cs-135m | Cs135_m1 | Cs | 55 | 135 | 1 | 0.00021797 | 3180 | 0y 0d 0h 53m
Cs-136 | Cs136 | Cs | 55 | 136 | 0 | 6.0962e-07 | 1137024 | 0y 13d 3h 50m
Cs-136m | Cs136_m1 | Cs | 55 | 136 | 1 | 0.036481 | 19 | 0y 0d 0h 0m
Cs-137 | Cs137 | Cs | 55 | 137 | 0 | 7.302e-10 | 949252600 | 30y 36d 17h 16m
Cs-138 | Cs138 | Cs | 55 | 138 | 0 | 0.00034578 | 2004.6 | 0y 0d 0h 33m
Cs-138m | Cs138_m1 | Cs | 55 | 138 | 1 | 0.0039699 | 174.6 | 0y 0d 0h 2m
Cs-139 | Cs139 | Cs | 55 | 139 | 0 | 0.0012462 | 556.2 | 0y 0d 0h 9m
Cs-140 | Cs140 | Cs | 55 | 140 | 0 | 0.010881 | 63.7 | 0y 0d 0h 1m
Cs-141 | Cs141 | Cs | 55 | 141 | 0 | 0.027904 | 24.84 | 0y 0d 0h 0m
Cs-142 | Cs142 | Cs | 55 | 142 | 0 | 0.41161 | 1.684 | 0y 0d 0h 0m
Cs-143 | Cs143 | Cs | 55 | 143 | 0 | 0.38702 | 1.791 | 0y 0d 0h 0m
Cs-144 | Cs144 | Cs | 55 | 144 | 0 | 0.69733 | 0.994 | 0y 0d 0h 0m
Cs-144m | Cs144_m1 | Cs | 55 | 144 | 1 | 0.69315 | 1 | 0y 0d 0h 0m
Cs-145 | Cs145 | Cs | 55 | 145 | 0 | 1.1808 | 0.587 | 0y 0d 0h 0m
Cs-146 | Cs146 | Cs | 55 | 146 | 0 | 2.1593 | 0.321 | 0y 0d 0h 0m
Cs-147 | Cs147 | Cs | 55 | 147 | 0 | 3.0137 | 0.23 | 0y 0d 0h 0m
Cs-148 | Cs148 | Cs | 55 | 148 | 0 | 4.7476 | 0.146 | 0y 0d 0h 0m
Cs-149 | Cs149 | Cs | 55 | 149 | 0 | 13.8629 | 0.05 | 0y 0d 0h 0m
Cs-150 | Cs150 | Cs | 55 | 150 | 0 | 13.8629 | 0.05 | 0y 0d 0h 0m
Cs-151 | Cs151 | Cs | 55 | 151 | 0 | 13.8629 | 0.05 | 0y 0d 0h 0m
Ba-114 | Ba114 | Ba | 56 | 114 | 0 | 1.612 | 0.43 | 0y 0d 0h 0m
Ba-115 | Ba115 | Ba | 56 | 115 | 0 | 1.5403 | 0.45 | 0y 0d 0h 0m
Ba-116 | Ba116 | Ba | 56 | 116 | 0 | 0.53319 | 1.3 | 0y 0d 0h 0m
Ba-117 | Ba117 | Ba | 56 | 117 | 0 | 0.39608 | 1.75 | 0y 0d 0h 0m
Ba-118 | Ba118 | Ba | 56 | 118 | 0 | 0.12603 | 5.5 | 0y 0d 0h 0m
Ba-119 | Ba119 | Ba | 56 | 119 | 0 | 0.12836 | 5.4 | 0y 0d 0h 0m
Ba-120 | Ba120 | Ba | 56 | 120 | 0 | 0.028881 | 24 | 0y 0d 0h 0m
Ba-121 | Ba121 | Ba | 56 | 121 | 0 | 0.023338 | 29.7 | 0y 0d 0h 0m
Ba-122 | Ba122 | Ba | 56 | 122 | 0 | 0.0059243 | 117 | 0y 0d 0h 1m
Ba-123 | Ba123 | Ba | 56 | 123 | 0 | 0.0042787 | 162 | 0y 0d 0h 2m
Ba-124 | Ba124 | Ba | 56 | 124 | 0 | 0.0010502 | 660 | 0y 0d 0h 11m
Ba-125 | Ba125 | Ba | 56 | 125 | 0 | 0.0033007 | 210 | 0y 0d 0h 3m
Ba-126 | Ba126 | Ba | 56 | 126 | 0 | 0.00011552 | 6000 | 0y 0d 1h 40m
Ba-127 | Ba127 | Ba | 56 | 127 | 0 | 0.00090964 | 762 | 0y 0d 0h 12m
Ba-127m | Ba127_m1 | Ba | 56 | 127 | 1 | 0.36481 | 1.9 | 0y 0d 0h 0m
Ba-128 | Ba128 | Ba | 56 | 128 | 0 | 3.3015e-06 | 209952 | 0y 2d 10h 19m
Ba-129 | Ba129 | Ba | 56 | 129 | 0 | 8.6341e-05 | 8028 | 0y 0d 2h 13m
Ba-129m | Ba129_m1 | Ba | 56 | 129 | 1 | 8.9139e-05 | 7776 | 0y 0d 2h 9m
Ba-130 | Ba130 | Ba | 56 | 130 | 0 | 0 | 0 | 0y 0d 0h 0m
Ba-130m | Ba130_m1 | Ba | 56 | 130 | 1 | 73.7391 | 0.0094 | 0y 0d 0h 0m
Ba-131 | Ba131 | Ba | 56 | 131 | 0 | 6.9761e-07 | 993600 | 0y 11d 12h 0m
Ba-131m | Ba131_m1 | Ba | 56 | 131 | 1 | 0.00079126 | 876 | 0y 0d 0h 14m
Ba-132 | Ba132 | Ba | 56 | 132 | 0 | 0 | 0 | 0y 0d 0h 0m
Ba-133 | Ba133 | Ba | 56 | 133 | 0 | 2.0887e-09 | 331862400 | 10y 191d 0h 0m
Ba-133m | Ba133_m1 | Ba | 56 | 133 | 1 | 4.9496e-06 | 140040 | 0y 1d 14h 54m
Ba-134 | Ba134 | Ba | 56 | 134 | 0 | 0 | 0 | 0y 0d 0h 0m
Ba-135 | Ba135 | Ba | 56 | 135 | 0 | 0 | 0 | 0y 0d 0h 0m
Ba-135m | Ba135_m1 | Ba | 56 | 135 | 1 | 6.7087e-06 | 103320 | 0y 1d 4h 42m
Ba-136 | Ba136 | Ba | 56 | 136 | 0 | 0 | 0 | 0y 0d 0h 0m
Ba-136m | Ba136_m1 | Ba | 56 | 136 | 1 | 2.2476 | 0.3084 | 0y 0d 0h 0m
Ba-137 | Ba137 | Ba | 56 | 137 | 0 | 0 | 0 | 0y 0d 0h 0m
Ba-137m | Ba137_m1 | Ba | 56 | 137 | 1 | 0.0045268 | 153.12 | 0y 0d 0h 2m
Ba-138 | Ba138 | Ba | 56 | 138 | 0 | 0 | 0 | 0y 0d 0h 0m
Ba-139 | Ba139 | Ba | 56 | 139 | 0 | 0.00013909 | 4983.6 | 0y 0d 1h 23m
Ba-140 | Ba140 | Ba | 56 | 140 | 0 | 6.2909e-07 | 1101833 | 0y 12d 18h 3m
Ba-141 | Ba141 | Ba | 56 | 141 | 0 | 0.00063232 | 1096.2 | 0y 0d 0h 18m
Ba-142 | Ba142 | Ba | 56 | 142 | 0 | 0.0010899 | 636 | 0y 0d 0h 10m
Ba-143 | Ba143 | Ba | 56 | 143 | 0 | 0.047803 | 14.5 | 0y 0d 0h 0m
Ba-144 | Ba144 | Ba | 56 | 144 | 0 | 0.060274 | 11.5 | 0y 0d 0h 0m
Ba-145 | Ba145 | Ba | 56 | 145 | 0 | 0.16082 | 4.31 | 0y 0d 0h 0m
Ba-146 | Ba146 | Ba | 56 | 146 | 0 | 0.31223 | 2.22 | 0y 0d 0h 0m
Ba-147 | Ba147 | Ba | 56 | 147 | 0 | 0.77533 | 0.894 | 0y 0d 0h 0m
Ba-148 | Ba148 | Ba | 56 | 148 | 0 | 1.1326 | 0.612 | 0y 0d 0h 0m
Ba-149 | Ba149 | Ba | 56 | 149 | 0 | 2.015 | 0.344 | 0y 0d 0h 0m
Ba-150 | Ba150 | Ba | 56 | 150 | 0 | 2.3105 | 0.3 | 0y 0d 0h 0m
Ba-151 | Ba151 | Ba | 56 | 151 | 0 | 2.6762 | 0.259 | 0y 0d 0h 0m
Ba-152 | Ba152 | Ba | 56 | 152 | 0 | 3.0401 | 0.228 | 0y 0d 0h 0m
Ba-153 | Ba153 | Ba | 56 | 153 | 0 | 4.387 | 0.158 | 0y 0d 0h 0m
La-117 | La117 | La | 57 | 117 | 0 | 29.4956 | 0.0235 | 0y 0d 0h 0m
La-117m | La117_m1 | La | 57 | 117 | 1 | 69.3147 | 0.01 | 0y 0d 0h 0m
La-118 | La118 | La | 57 | 118 | 0 | 0.69315 | 1 | 0y 0d 0h 0m
La-119 | La119 | La | 57 | 119 | 0 | 0.34657 | 2 | 0y 0d 0h 0m
La-120 | La120 | La | 57 | 120 | 0 | 0.24755 | 2.8 | 0y 0d 0h 0m
La-121 | La121 | La | 57 | 121 | 0 | 0.13078 | 5.3 | 0y 0d 0h 0m
La-122 | La122 | La | 57 | 122 | 0 | 0.080599 | 8.6 | 0y 0d 0h 0m
La-123 | La123 | La | 57 | 123 | 0 | 0.040773 | 17 | 0y 0d 0h 0m
La-124 | La124 | La | 57 | 124 | 0 | 0.02373 | 29.21 | 0y 0d 0h 0m
La-124m | La124_m1 | La | 57 | 124 | 1 | 0.033007 | 21 | 0y 0d 0h 0m
La-125 | La125 | La | 57 | 125 | 0 | 0.010697 | 64.8 | 0y 0d 0h 1m
La-125m | La125_m1 | La | 57 | 125 | 1 | 1.7329 | 0.4 | 0y 0d 0h 0m
La-126 | La126 | La | 57 | 126 | 0 | 0.012836 | 54 | 0y 0d 0h 0m
La-126m | La126_m1 | La | 57 | 126 | 1 | 0.013863 | 50 | 0y 0d 0h 0m
La-127 | La127 | La | 57 | 127 | 0 | 0.0022652 | 306 | 0y 0d 0h 5m
La-127m | La127_m1 | La | 57 | 127 | 1 | 0.0031223 | 222 | 0y 0d 0h 3m
La-128 | La128 | La | 57 | 128 | 0 | 0.0022302 | 310.8 | 0y 0d 0h 5m
La-128m | La128_m1 | La | 57 | 128 | 1 | 0.011552 | 60 | 0y 0d 0h 1m
La-129 | La129 | La | 57 | 129 | 0 | 0.0009959 | 696 | 0y 0d 0h 11m
La-129m | La129_m1 | La | 57 | 129 | 1 | 1.2378 | 0.56 | 0y 0d 0h 0m
La-130 | La130 | La | 57 | 130 | 0 | 0.0013279 | 522 | 0y 0d 0h 8m
La-131 | La131 | La | 57 | 131 | 0 | 0.0001958 | 3540 | 0y 0d 0h 59m
La-132 | La132 | La | 57 | 132 | 0 | 4.0113e-05 | 17280 | 0y 0d 4h 48m
La-132m | La132_m1 | La | 57 | 132 | 1 | 0.00047541 | 1458 | 0y 0d 0h 24m
La-133 | La133 | La | 57 | 133 | 0 | 4.9218e-05 | 14083.2 | 0y 0d 3h 54m
La-134 | La134 | La | 57 | 134 | 0 | 0.0017911 | 387 | 0y 0d 0h 6m
La-135 | La135 | La | 57 | 135 | 0 | 9.8739e-06 | 70200 | 0y 0d 19h 30m
La-136 | La136 | La | 57 | 136 | 0 | 0.0011705 | 592.2 | 0y 0d 0h 9m
La-136m | La136_m1 | La | 57 | 136 | 1 | 6.0802 | 0.114 | 0y 0d 0h 0m
La-137 | La137 | La | 57 | 137 | 0 | 3.6607e-13 | 1893460000000 | 60041y 81d 7h 6m
La-138 | La138 | La | 57 | 138 | 0 | 2.1534e-19 | 3.2189e+18 | 102070015220y 255d 17h 27m
La-139 | La139 | La | 57 | 139 | 0 | 0 | 0 | 0y 0d 0h 0m
La-140 | La140 | La | 57 | 140 | 0 | 4.7794e-06 | 145026.7 | 0y 1d 16h 17m
La-141 | La141 | La | 57 | 141 | 0 | 4.9118e-05 | 14112 | 0y 0d 3h 55m
La-142 | La142 | La | 57 | 142 | 0 | 0.00012681 | 5466 | 0y 0d 1h 31m
La-143 | La143 | La | 57 | 143 | 0 | 0.00081355 | 852 | 0y 0d 0h 14m
La-144 | La144 | La | 57 | 144 | 0 | 0.016989 | 40.8 | 0y 0d 0h 0m
La-145 | La145 | La | 57 | 145 | 0 | 0.027949 | 24.8 | 0y 0d 0h 0m
La-146 | La146 | La | 57 | 146 | 0 | 0.11055 | 6.27 | 0y 0d 0h 0m
La-146m | La146_m1 | La | 57 | 146 | 1 | 0.069315 | 10 | 0y 0d 0h 0m
La-147 | La147 | La | 57 | 147 | 0 | 0.17073 | 4.06 | 0y 0d 0h 0m
La-148 | La148 | La | 57 | 148 | 0 | 0.55012 | 1.26 | 0y 0d 0h 0m
La-149 | La149 | La | 57 | 149 | 0 | 0.66014 | 1.05 | 0y 0d 0h 0m
La-150 | La150 | La | 57 | 150 | 0 | 0.80599 | 0.86 | 0y 0d 0h 0m
La-151 | La151 | La | 57 | 151 | 0 | 0.89093 | 0.778 | 0y 0d 0h 0m
La-152 | La152 | La | 57 | 152 | 0 | 1.5369 | 0.451 | 0y 0d 0h 0m
La-153 | La153 | La | 57 | 153 | 0 | 2.0267 | 0.342 | 0y 0d 0h 0m
La-154 | La154 | La | 57 | 154 | 0 | 3.0401 | 0.228 | 0y 0d 0h 0m
La-155 | La155 | La | 57 | 155 | 0 | 3.7671 | 0.184 | 0y 0d 0h 0m
Ce-119 | Ce119 | Ce | 58 | 119 | 0 | 3.4657 | 0.2 | 0y 0d 0h 0m
Ce-120 | Ce120 | Ce | 58 | 120 | 0 | 2.7726 | 0.25 | 0y 0d 0h 0m
Ce-121 | Ce121 | Ce | 58 | 121 | 0 | 0.63013 | 1.1 | 0y 0d 0h 0m
Ce-122 | Ce122 | Ce | 58 | 122 | 0 | 0.2539 | 2.73 | 0y 0d 0h 0m
Ce-123 | Ce123 | Ce | 58 | 123 | 0 | 0.18241 | 3.8 | 0y 0d 0h 0m
Ce-124 | Ce124 | Ce | 58 | 124 | 0 | 0.11552 | 6 | 0y 0d 0h 0m
Ce-125 | Ce125 | Ce | 58 | 125 | 0 | 0.067956 | 10.2 | 0y 0d 0h 0m
Ce-126 | Ce126 | Ce | 58 | 126 | 0 | 0.013591 | 51 | 0y 0d 0h 0m
Ce-127 | Ce127 | Ce | 58 | 127 | 0 | 0.02236 | 31 | 0y 0d 0h 0m
Ce-127m | Ce127_m1 | Ce | 58 | 127 | 1 | 0.024236 | 28.6 | 0y 0d 0h 0m
Ce-128 | Ce128 | Ce | 58 | 128 | 0 | 0.0029396 | 235.8 | 0y 0d 0h 3m
Ce-129 | Ce129 | Ce | 58 | 129 | 0 | 0.0033007 | 210 | 0y 0d 0h 3m
Ce-130 | Ce130 | Ce | 58 | 130 | 0 | 0.00050447 | 1374 | 0y 0d 0h 22m
Ce-131 | Ce131 | Ce | 58 | 131 | 0 | 0.0011216 | 618 | 0y 0d 0h 10m
Ce-131m | Ce131_m1 | Ce | 58 | 131 | 1 | 0.0021393 | 324 | 0y 0d 0h 5m
Ce-132 | Ce132 | Ce | 58 | 132 | 0 | 5.4855e-05 | 12636 | 0y 0d 3h 30m
Ce-132m | Ce132_m1 | Ce | 58 | 132 | 1 | 73.7391 | 0.0094 | 0y 0d 0h 0m
Ce-133 | Ce133 | Ce | 58 | 133 | 0 | 0.0001191 | 5820 | 0y 0d 1h 37m
Ce-133m | Ce133_m1 | Ce | 58 | 133 | 1 | 3.9294e-05 | 17640 | 0y 0d 4h 54m
Ce-134 | Ce134 | Ce | 58 | 134 | 0 | 2.5388e-06 | 273024 | 0y 3d 3h 50m
Ce-135 | Ce135 | Ce | 58 | 135 | 0 | 1.0878e-05 | 63720 | 0y 0d 17h 42m
Ce-135m | Ce135_m1 | Ce | 58 | 135 | 1 | 0.034657 | 20 | 0y 0d 0h 0m
Ce-136 | Ce136 | Ce | 58 | 136 | 0 | 0 | 0 | 0y 0d 0h 0m
Ce-137 | Ce137 | Ce | 58 | 137 | 0 | 2.1393e-05 | 32400 | 0y 0d 9h 0m
Ce-137m | Ce137_m1 | Ce | 58 | 137 | 1 | 5.5971e-06 | 123840 | 0y 1d 10h 24m
Ce-138 | Ce138 | Ce | 58 | 138 | 0 | 0 | 0 | 0y 0d 0h 0m
Ce-138m | Ce138_m1 | Ce | 58 | 138 | 1 | 80.1326 | 0.00865 | 0y 0d 0h 0m
Ce-139 | Ce139 | Ce | 58 | 139 | 0 | 5.8286e-08 | 11892180 | 0y 137d 15h 23m
Ce-139m | Ce139_m1 | Ce | 58 | 139 | 1 | 0.012649 | 54.8 | 0y 0d 0h 0m
Ce-140 | Ce140 | Ce | 58 | 140 | 0 | 0 | 0 | 0y 0d 0h 0m
Ce-141 | Ce141 | Ce | 58 | 141 | 0 | 2.4679e-07 | 2808691 | 0y 32d 12h 11m
Ce-142 | Ce142 | Ce | 58 | 142 | 0 | 0 | 0 | 0y 0d 0h 0m
Ce-143 | Ce143 | Ce | 58 | 143 | 0 | 5.8277e-06 | 118940.4 | 0y 1d 9h 2m
Ce-144 | Ce144 | Ce | 58 | 144 | 0 | 2.8158e-08 | 24616220 | 0y 284d 21h 50m
Ce-145 | Ce145 | Ce | 58 | 145 | 0 | 0.003838 | 180.6 | 0y 0d 0h 3m
Ce-146 | Ce146 | Ce | 58 | 146 | 0 | 0.00085447 | 811.2 | 0y 0d 0h 13m
Ce-147 | Ce147 | Ce | 58 | 147 | 0 | 0.01229 | 56.4 | 0y 0d 0h 0m
Ce-148 | Ce148 | Ce | 58 | 148 | 0 | 0.012378 | 56 | 0y 0d 0h 0m
Ce-149 | Ce149 | Ce | 58 | 149 | 0 | 0.13078 | 5.3 | 0y 0d 0h 0m
Ce-150 | Ce150 | Ce | 58 | 150 | 0 | 0.17329 | 4 | 0y 0d 0h 0m
Ce-151 | Ce151 | Ce | 58 | 151 | 0 | 0.39383 | 1.76 | 0y 0d 0h 0m
Ce-152 | Ce152 | Ce | 58 | 152 | 0 | 0.49511 | 1.4 | 0y 0d 0h 0m
Ce-153 | Ce153 | Ce | 58 | 153 | 0 | 0.70802 | 0.979 | 0y 0d 0h 0m
Ce-154 | Ce154 | Ce | 58 | 154 | 0 | 0.89438 | 0.775 | 0y 0d 0h 0m
Ce-155 | Ce155 | Ce | 58 | 155 | 0 | 1.4717 | 0.471 | 0y 0d 0h 0m
Ce-156 | Ce156 | Ce | 58 | 156 | 0 | 1.8784 | 0.369 | 0y 0d 0h 0m
Ce-157 | Ce157 | Ce | 58 | 157 | 0 | 2.8548 | 0.2428 | 0y 0d 0h 0m
Pr-121 | Pr121 | Pr | 59 | 121 | 0 | 0.49511 | 1.4 | 0y 0d 0h 0m
Pr-122 | Pr122 | Pr | 59 | 122 | 0 | 1.3863 | 0.5 | 0y 0d 0h 0m
Pr-123 | Pr123 | Pr | 59 | 123 | 0 | 0.86643 | 0.8 | 0y 0d 0h 0m
Pr-124 | Pr124 | Pr | 59 | 124 | 0 | 0.57762 | 1.2 | 0y 0d 0h 0m
Pr-125 | Pr125 | Pr | 59 | 125 | 0 | 0.21004 | 3.3 | 0y 0d 0h 0m
Pr-126 | Pr126 | Pr | 59 | 126 | 0 | 0.22075 | 3.14 | 0y 0d 0h 0m
Pr-127 | Pr127 | Pr | 59 | 127 | 0 | 0.16504 | 4.2 | 0y 0d 0h 0m
Pr-128 | Pr128 | Pr | 59 | 128 | 0 | 0.24321 | 2.85 | 0y 0d 0h 0m
Pr-129 | Pr129 | Pr | 59 | 129 | 0 | 0.021661 | 32 | 0y 0d 0h 0m
Pr-130 | Pr130 | Pr | 59 | 130 | 0 | 0.017329 | 40 | 0y 0d 0h 0m
Pr-131 | Pr131 | Pr | 59 | 131 | 0 | 0.0076506 | 90.6 | 0y 0d 0h 1m
Pr-131m | Pr131_m1 | Pr | 59 | 131 | 1 | 0.12097 | 5.73 | 0y 0d 0h 0m
Pr-132 | Pr132 | Pr | 59 | 132 | 0 | 0.0072203 | 96 | 0y 0d 0h 1m
Pr-133 | Pr133 | Pr | 59 | 133 | 0 | 0.0017773 | 390 | 0y 0d 0h 6m
Pr-134 | Pr134 | Pr | 59 | 134 | 0 | 0.00067956 | 1020 | 0y 0d 0h 17m
Pr-134m | Pr134_m1 | Pr | 59 | 134 | 1 | 0.0010502 | 660 | 0y 0d 0h 11m
Pr-135 | Pr135 | Pr | 59 | 135 | 0 | 0.00048135 | 1440 | 0y 0d 0h 24m
Pr-136 | Pr136 | Pr | 59 | 136 | 0 | 0.00088187 | 786 | 0y 0d 0h 13m
Pr-137 | Pr137 | Pr | 59 | 137 | 0 | 0.00015042 | 4608 | 0y 0d 1h 16m
Pr-138 | Pr138 | Pr | 59 | 138 | 0 | 0.0079672 | 87 | 0y 0d 0h 1m
Pr-138m | Pr138_m1 | Pr | 59 | 138 | 1 | 9.0821e-05 | 7632 | 0y 0d 2h 7m
Pr-139 | Pr139 | Pr | 59 | 139 | 0 | 4.366e-05 | 15876 | 0y 0d 4h 24m
Pr-140 | Pr140 | Pr | 59 | 140 | 0 | 0.0034078 | 203.4 | 0y 0d 0h 3m
Pr-141 | Pr141 | Pr | 59 | 141 | 0 | 0 | 0 | 0y 0d 0h 0m
Pr-142 | Pr142 | Pr | 59 | 142 | 0 | 1.007e-05 | 68832 | 0y 0d 19h 7m
Pr-142m | Pr142_m1 | Pr | 59 | 142 | 1 | 0.00079126 | 876 | 0y 0d 0h 14m
Pr-143 | Pr143 | Pr | 59 | 143 | 0 | 5.912e-07 | 1172448 | 0y 13d 13h 40m
Pr-144 | Pr144 | Pr | 59 | 144 | 0 | 0.00066854 | 1036.8 | 0y 0d 0h 17m
Pr-144m | Pr144_m1 | Pr | 59 | 144 | 1 | 0.0016045 | 432 | 0y 0d 0h 7m
Pr-145 | Pr145 | Pr | 59 | 145 | 0 | 3.2176e-05 | 21542.4 | 0y 0d 5h 59m
Pr-146 | Pr146 | Pr | 59 | 146 | 0 | 0.00047836 | 1449 | 0y 0d 0h 24m
Pr-147 | Pr147 | Pr | 59 | 147 | 0 | 0.00086212 | 804 | 0y 0d 0h 13m
Pr-148 | Pr148 | Pr | 59 | 148 | 0 | 0.0050447 | 137.4 | 0y 0d 0h 2m
Pr-148m | Pr148_m1 | Pr | 59 | 148 | 1 | 0.0057475 | 120.6 | 0y 0d 0h 2m
Pr-149 | Pr149 | Pr | 59 | 149 | 0 | 0.0051117 | 135.6 | 0y 0d 0h 2m
Pr-150 | Pr150 | Pr | 59 | 150 | 0 | 0.11198 | 6.19 | 0y 0d 0h 0m
Pr-151 | Pr151 | Pr | 59 | 151 | 0 | 0.036674 | 18.9 | 0y 0d 0h 0m
Pr-152 | Pr152 | Pr | 59 | 152 | 0 | 0.19095 | 3.63 | 0y 0d 0h 0m
Pr-153 | Pr153 | Pr | 59 | 153 | 0 | 0.16195 | 4.28 | 0y 0d 0h 0m
Pr-154 | Pr154 | Pr | 59 | 154 | 0 | 0.30137 | 2.3 | 0y 0d 0h 0m
Pr-155 | Pr155 | Pr | 59 | 155 | 0 | 0.81355 | 0.852 | 0y 0d 0h 0m
Pr-156 | Pr156 | Pr | 59 | 156 | 0 | 0.94563 | 0.733 | 0y 0d 0h 0m
Pr-157 | Pr157 | Pr | 59 | 157 | 0 | 1.1591 | 0.598 | 0y 0d 0h 0m
Pr-158 | Pr158 | Pr | 59 | 158 | 0 | 5.165 | 0.1342 | 0y 0d 0h 0m
Pr-159 | Pr159 | Pr | 59 | 159 | 0 | 6.5701 | 0.1055 | 0y 0d 0h 0m
Nd-124 | Nd124 | Nd | 60 | 124 | 0 | 1.3863 | 0.5 | 0y 0d 0h 0m
Nd-125 | Nd125 | Nd | 60 | 125 | 0 | 1.1552 | 0.6 | 0y 0d 0h 0m
Nd-126 | Nd126 | Nd | 60 | 126 | 0 | 3465735.9028 | 2e-07 | 0y 0d 0h 0m
Nd-127 | Nd127 | Nd | 60 | 127 | 0 | 0.38508 | 1.8 | 0y 0d 0h 0m
Nd-128 | Nd128 | Nd | 60 | 128 | 0 | 0.13863 | 5 | 0y 0d 0h 0m
Nd-129 | Nd129 | Nd | 60 | 129 | 0 | 0.14146 | 4.9 | 0y 0d 0h 0m
Nd-130 | Nd130 | Nd | 60 | 130 | 0 | 0.033007 | 21 | 0y 0d 0h 0m
Nd-131 | Nd131 | Nd | 60 | 131 | 0 | 0.02666 | 26 | 0y 0d 0h 0m
Nd-132 | Nd132 | Nd | 60 | 132 | 0 | 0.0073739 | 94 | 0y 0d 0h 1m
Nd-133 | Nd133 | Nd | 60 | 133 | 0 | 0.0099021 | 70 | 0y 0d 0h 1m
Nd-133m | Nd133_m1 | Nd | 60 | 133 | 1 | 0.0099021 | 70 | 0y 0d 0h 1m
Nd-134 | Nd134 | Nd | 60 | 134 | 0 | 0.0013591 | 510 | 0y 0d 0h 8m
Nd-135 | Nd135 | Nd | 60 | 135 | 0 | 0.00093165 | 744 | 0y 0d 0h 12m
Nd-135m | Nd135_m1 | Nd | 60 | 135 | 1 | 0.0021004 | 330 | 0y 0d 0h 5m
Nd-136 | Nd136 | Nd | 60 | 136 | 0 | 0.00022808 | 3039 | 0y 0d 0h 50m
Nd-137 | Nd137 | Nd | 60 | 137 | 0 | 0.00030006 | 2310 | 0y 0d 0h 38m
Nd-137m | Nd137_m1 | Nd | 60 | 137 | 1 | 0.43322 | 1.6 | 0y 0d 0h 0m
Nd-138 | Nd138 | Nd | 60 | 138 | 0 | 3.8203e-05 | 18144 | 0y 0d 5h 2m
Nd-139 | Nd139 | Nd | 60 | 139 | 0 | 0.00038897 | 1782 | 0y 0d 0h 29m
Nd-139m | Nd139_m1 | Nd | 60 | 139 | 1 | 3.5007e-05 | 19800 | 0y 0d 5h 30m
Nd-140 | Nd140 | Nd | 60 | 140 | 0 | 2.3806e-06 | 291168 | 0y 3d 8h 52m
Nd-141 | Nd141 | Nd | 60 | 141 | 0 | 7.7326e-05 | 8964 | 0y 0d 2h 29m
Nd-141m | Nd141_m1 | Nd | 60 | 141 | 1 | 0.01118 | 62 | 0y 0d 0h 1m
Nd-142 | Nd142 | Nd | 60 | 142 | 0 | 0 | 0 | 0y 0d 0h 0m
Nd-143 | Nd143 | Nd | 60 | 143 | 0 | 0 | 0 | 0y 0d 0h 0m
Nd-144 | Nd144 | Nd | 60 | 144 | 0 | 9.5915e-24 | 7.2267e+22 | 2291568366311520y 0d 0h 0m
Nd-145 | Nd145 | Nd | 60 | 145 | 0 | 0 | 0 | 0y 0d 0h 0m
Nd-146 | Nd146 | Nd | 60 | 146 | 0 | 0 | 0 | 0y 0d 0h 0m
Nd-147 | Nd147 | Nd | 60 | 147 | 0 | 7.3065e-07 | 948672 | 0y 10d 23h 31m
Nd-148 | Nd148 | Nd | 60 | 148 | 0 | 0 | 0 | 0y 0d 0h 0m
Nd-149 | Nd149 | Nd | 60 | 149 | 0 | 0.00011142 | 6220.8 | 0y 0d 1h 43m
Nd-150 | Nd150 | Nd | 60 | 150 | 0 | 2.7803e-27 | 2.4931e+26 | 7905409690512450000y 0d 0h 0m
Nd-151 | Nd151 | Nd | 60 | 151 | 0 | 0.00092865 | 746.4 | 0y 0d 0h 12m
Nd-152 | Nd152 | Nd | 60 | 152 | 0 | 0.0010134 | 684 | 0y 0d 0h 11m
Nd-153 | Nd153 | Nd | 60 | 153 | 0 | 0.021935 | 31.6 | 0y 0d 0h 0m
Nd-154 | Nd154 | Nd | 60 | 154 | 0 | 0.026762 | 25.9 | 0y 0d 0h 0m
Nd-155 | Nd155 | Nd | 60 | 155 | 0 | 0.077882 | 8.9 | 0y 0d 0h 0m
Nd-156 | Nd156 | Nd | 60 | 156 | 0 | 0.12626 | 5.49 | 0y 0d 0h 0m
Nd-157 | Nd157 | Nd | 60 | 157 | 0 | 0.36367 | 1.906 | 0y 0d 0h 0m
Nd-158 | Nd158 | Nd | 60 | 158 | 0 | 0.52077 | 1.331 | 0y 0d 0h 0m
Nd-159 | Nd159 | Nd | 60 | 159 | 0 | 0.8967 | 0.773 | 0y 0d 0h 0m
Nd-160 | Nd160 | Nd | 60 | 160 | 0 | 1.1782 | 0.5883 | 0y 0d 0h 0m
Nd-161 | Nd161 | Nd | 60 | 161 | 0 | 1.4192 | 0.4884 | 0y 0d 0h 0m
Pm-126 | Pm126 | Pm | 61 | 126 | 0 | 1.3863 | 0.5 | 0y 0d 0h 0m
Pm-127 | Pm127 | Pm | 61 | 127 | 0 | 0.69315 | 1 | 0y 0d 0h 0m
Pm-128 | Pm128 | Pm | 61 | 128 | 0 | 0.69315 | 1 | 0y 0d 0h 0m
Pm-129 | Pm129 | Pm | 61 | 129 | 0 | 0.28881 | 2.4 | 0y 0d 0h 0m
Pm-130 | Pm130 | Pm | 61 | 130 | 0 | 0.2666 | 2.6 | 0y 0d 0h 0m
Pm-131 | Pm131 | Pm | 61 | 131 | 0 | 0.11002 | 6.3 | 0y 0d 0h 0m
Pm-132 | Pm132 | Pm | 61 | 132 | 0 | 0.1118 | 6.2 | 0y 0d 0h 0m
Pm-133 | Pm133 | Pm | 61 | 133 | 0 | 0.04621 | 15 | 0y 0d 0h 0m
Pm-133m | Pm133_m1 | Pm | 61 | 133 | 1 | 0.078767 | 8.8 | 0y 0d 0h 0m
Pm-134 | Pm134 | Pm | 61 | 134 | 0 | 0.13863 | 5 | 0y 0d 0h 0m
Pm-134m | Pm134_m1 | Pm | 61 | 134 | 1 | 0.031507 | 22 | 0y 0d 0h 0m
Pm-135 | Pm135 | Pm | 61 | 135 | 0 | 0.014146 | 49 | 0y 0d 0h 0m
Pm-135m | Pm135_m1 | Pm | 61 | 135 | 1 | 0.015403 | 45 | 0y 0d 0h 0m
Pm-136 | Pm136 | Pm | 61 | 136 | 0 | 0.014748 | 47 | 0y 0d 0h 0m
Pm-136m | Pm136_m1 | Pm | 61 | 136 | 1 | 0.006478 | 107 | 0y 0d 0h 1m
Pm-137 | Pm137 | Pm | 61 | 137 | 0 | 0.0048135 | 144 | 0y 0d 0h 2m
Pm-138 | Pm138 | Pm | 61 | 138 | 0 | 0.069315 | 10 | 0y 0d 0h 0m
Pm-138m | Pm138_m1 | Pm | 61 | 138 | 1 | 0.0035656 | 194.4 | 0y 0d 0h 3m
Pm-139 | Pm139 | Pm | 61 | 139 | 0 | 0.0027837 | 249 | 0y 0d 0h 4m
Pm-139m | Pm139_m1 | Pm | 61 | 139 | 1 | 3.8508 | 0.18 | 0y 0d 0h 0m
Pm-140 | Pm140 | Pm | 61 | 140 | 0 | 0.0019416 | 357 | 0y 0d 0h 5m
Pm-140m | Pm140_m1 | Pm | 61 | 140 | 1 | 0.0019416 | 357 | 0y 0d 0h 5m
Pm-141 | Pm141 | Pm | 61 | 141 | 0 | 0.00055275 | 1254 | 0y 0d 0h 20m
Pm-142 | Pm142 | Pm | 61 | 142 | 0 | 0.017115 | 40.5 | 0y 0d 0h 0m
Pm-142m | Pm142_m1 | Pm | 61 | 142 | 1 | 346.5736 | 0.002 | 0y 0d 0h 0m
Pm-143 | Pm143 | Pm | 61 | 143 | 0 | 3.0274e-08 | 22896000 | 0y 265d 0h 0m
Pm-144 | Pm144 | Pm | 61 | 144 | 0 | 2.2101e-08 | 31363200 | 0y 363d 0h 0m
Pm-145 | Pm145 | Pm | 61 | 145 | 0 | 1.2409e-09 | 558569500 | 17y 259d 22h 11m
Pm-146 | Pm146 | Pm | 61 | 146 | 0 | 3.9719e-09 | 174513500 | 5y 194d 19h 58m
Pm-147 | Pm147 | Pm | 61 | 147 | 0 | 8.3725e-09 | 82788210 | 2y 228d 4h 43m
Pm-148 | Pm148 | Pm | 61 | 148 | 0 | 1.4945e-06 | 463795.2 | 0y 5d 8h 49m
Pm-148m | Pm148_m1 | Pm | 61 | 148 | 1 | 1.943e-07 | 3567456 | 0y 41d 6h 57m
Pm-149 | Pm149 | Pm | 61 | 149 | 0 | 3.6274e-06 | 191088 | 0y 2d 5h 4m
Pm-150 | Pm150 | Pm | 61 | 150 | 0 | 7.1844e-05 | 9648 | 0y 0d 2h 40m
Pm-151 | Pm151 | Pm | 61 | 151 | 0 | 6.7796e-06 | 102240 | 0y 1d 4h 24m
Pm-152 | Pm152 | Pm | 61 | 152 | 0 | 0.002804 | 247.2 | 0y 0d 0h 4m
Pm-152m | Pm152_m1 | Pm | 61 | 152 | 1 | 0.0015362 | 451.2 | 0y 0d 0h 7m
Pm-152m2 | Pm152_m2 | Pm | 61 | 152 | 2 | 0.00083713 | 828 | 0y 0d 0h 13m
Pm-153 | Pm153 | Pm | 61 | 153 | 0 | 0.0022005 | 315 | 0y 0d 0h 5m
Pm-154 | Pm154 | Pm | 61 | 154 | 0 | 0.0066777 | 103.8 | 0y 0d 0h 1m
Pm-154m | Pm154_m1 | Pm | 61 | 154 | 1 | 0.0043106 | 160.8 | 0y 0d 0h 2m
Pm-155 | Pm155 | Pm | 61 | 155 | 0 | 0.016702 | 41.5 | 0y 0d 0h 0m
Pm-156 | Pm156 | Pm | 61 | 156 | 0 | 0.025961 | 26.7 | 0y 0d 0h 0m
Pm-157 | Pm157 | Pm | 61 | 157 | 0 | 0.065639 | 10.56 | 0y 0d 0h 0m
Pm-158 | Pm158 | Pm | 61 | 158 | 0 | 0.14441 | 4.8 | 0y 0d 0h 0m
Pm-159 | Pm159 | Pm | 61 | 159 | 0 | 0.47153 | 1.47 | 0y 0d 0h 0m
Pm-160 | Pm160 | Pm | 61 | 160 | 0 | 0.44404 | 1.561 | 0y 0d 0h 0m
Pm-161 | Pm161 | Pm | 61 | 161 | 0 | 0.65084 | 1.065 | 0y 0d 0h 0m
Pm-162 | Pm162 | Pm | 61 | 162 | 0 | 2.5873 | 0.2679 | 0y 0d 0h 0m
Pm-163 | Pm163 | Pm | 61 | 163 | 0 | 3.4657 | 0.2 | 0y 0d 0h 0m
Sm-128 | Sm128 | Sm | 62 | 128 | 0 | 1.3863 | 0.5 | 0y 0d 0h 0m
Sm-129 | Sm129 | Sm | 62 | 129 | 0 | 1.2603 | 0.55 | 0y 0d 0h 0m
Sm-130 | Sm130 | Sm | 62 | 130 | 0 | 0.69315 | 1 | 0y 0d 0h 0m
Sm-131 | Sm131 | Sm | 62 | 131 | 0 | 0.57762 | 1.2 | 0y 0d 0h 0m
Sm-132 | Sm132 | Sm | 62 | 132 | 0 | 0.17329 | 4 | 0y 0d 0h 0m
Sm-133 | Sm133 | Sm | 62 | 133 | 0 | 0.18734 | 3.7 | 0y 0d 0h 0m
Sm-134 | Sm134 | Sm | 62 | 134 | 0 | 0.072963 | 9.5 | 0y 0d 0h 0m
Sm-135 | Sm135 | Sm | 62 | 135 | 0 | 0.067296 | 10.3 | 0y 0d 0h 0m
Sm-136 | Sm136 | Sm | 62 | 136 | 0 | 0.014748 | 47 | 0y 0d 0h 0m
Sm-137 | Sm137 | Sm | 62 | 137 | 0 | 0.015403 | 45 | 0y 0d 0h 0m
Sm-138 | Sm138 | Sm | 62 | 138 | 0 | 0.0037266 | 186 | 0y 0d 0h 3m
Sm-139 | Sm139 | Sm | 62 | 139 | 0 | 0.0044951 | 154.2 | 0y 0d 0h 2m
Sm-139m | Sm139_m1 | Sm | 62 | 139 | 1 | 0.06478 | 10.7 | 0y 0d 0h 0m
Sm-140 | Sm140 | Sm | 62 | 140 | 0 | 0.00077952 | 889.2 | 0y 0d 0h 14m
Sm-141 | Sm141 | Sm | 62 | 141 | 0 | 0.0011326 | 612 | 0y 0d 0h 10m
Sm-141m | Sm141_m1 | Sm | 62 | 141 | 1 | 0.00051117 | 1356 | 0y 0d 0h 22m
Sm-142 | Sm142 | Sm | 62 | 142 | 0 | 0.00015937 | 4349.4 | 0y 0d 1h 12m
Sm-143 | Sm143 | Sm | 62 | 143 | 0 | 0.0013203 | 525 | 0y 0d 0h 8m
Sm-143m | Sm143_m1 | Sm | 62 | 143 | 1 | 0.010502 | 66 | 0y 0d 0h 1m
Sm-143m2 | Sm143_m2 | Sm | 62 | 143 | 2 | 23.1049 | 0.03 | 0y 0d 0h 0m
Sm-144 | Sm144 | Sm | 62 | 144 | 0 | 0 | 0 | 0y 0d 0h 0m
Sm-145 | Sm145 | Sm | 62 | 145 | 0 | 2.3596e-08 | 29376000 | 0y 340d 0h 0m
Sm-146 | Sm146 | Sm | 62 | 146 | 0 | 2.1325e-16 | 3250430000000010 | 103070459y 57d 14h 13m
Sm-147 | Sm147 | Sm | 62 | 147 | 0 | 2.0721e-19 | 3.3451e+18 | 106072742262y 296d 0h 42m
Sm-148 | Sm148 | Sm | 62 | 148 | 0 | 3.1378e-24 | 2.209e+23 | 7004788178589550y 0d 0h 0m
Sm-149 | Sm149 | Sm | 62 | 149 | 0 | 0 | 0 | 0y 0d 0h 0m
Sm-150 | Sm150 | Sm | 62 | 150 | 0 | 0 | 0 | 0y 0d 0h 0m
Sm-151 | Sm151 | Sm | 62 | 151 | 0 | 2.4405e-10 | 2840184000 | 90y 22d 12h 0m
Sm-152 | Sm152 | Sm | 62 | 152 | 0 | 0 | 0 | 0y 0d 0h 0m
Sm-153 | Sm153 | Sm | 62 | 153 | 0 | 4.1407e-06 | 167400 | 0y 1d 22h 30m
Sm-153m | Sm153_m1 | Sm | 62 | 153 | 1 | 65.3912 | 0.0106 | 0y 0d 0h 0m
Sm-154 | Sm154 | Sm | 62 | 154 | 0 | 0 | 0 | 0y 0d 0h 0m
Sm-155 | Sm155 | Sm | 62 | 155 | 0 | 0.00051805 | 1338 | 0y 0d 0h 22m
Sm-156 | Sm156 | Sm | 62 | 156 | 0 | 2.0483e-05 | 33840 | 0y 0d 9h 24m
Sm-157 | Sm157 | Sm | 62 | 157 | 0 | 0.0014381 | 482 | 0y 0d 0h 8m
Sm-158 | Sm158 | Sm | 62 | 158 | 0 | 0.0021797 | 318 | 0y 0d 0h 5m
Sm-159 | Sm159 | Sm | 62 | 159 | 0 | 0.060963 | 11.37 | 0y 0d 0h 0m
Sm-160 | Sm160 | Sm | 62 | 160 | 0 | 0.072203 | 9.6 | 0y 0d 0h 0m
Sm-161 | Sm161 | Sm | 62 | 161 | 0 | 0.14441 | 4.8 | 0y 0d 0h 0m
Sm-162 | Sm162 | Sm | 62 | 162 | 0 | 0.28881 | 2.4 | 0y 0d 0h 0m
Sm-163 | Sm163 | Sm | 62 | 163 | 0 | 0.39654 | 1.748 | 0y 0d 0h 0m
Sm-164 | Sm164 | Sm | 62 | 164 | 0 | 0.56537 | 1.226 | 0y 0d 0h 0m
Sm-165 | Sm165 | Sm | 62 | 165 | 0 | 0.90726 | 0.764 | 0y 0d 0h 0m
Eu-130 | Eu130 | Eu | 63 | 130 | 0 | 693.1472 | 0.001 | 0y 0d 0h 0m
Eu-131 | Eu131 | Eu | 63 | 131 | 0 | 38.9409 | 0.0178 | 0y 0d 0h 0m
Eu-132 | Eu132 | Eu | 63 | 132 | 0 | 6.9315 | 0.1 | 0y 0d 0h 0m
Eu-133 | Eu133 | Eu | 63 | 133 | 0 | 0.69315 | 1 | 0y 0d 0h 0m
Eu-134 | Eu134 | Eu | 63 | 134 | 0 | 1.3863 | 0.5 | 0y 0d 0h 0m
Eu-135 | Eu135 | Eu | 63 | 135 | 0 | 0.4621 | 1.5 | 0y 0d 0h 0m
Eu-136 | Eu136 | Eu | 63 | 136 | 0 | 0.18241 | 3.8 | 0y 0d 0h 0m
Eu-136m | Eu136_m1 | Eu | 63 | 136 | 1 | 0.21004 | 3.3 | 0y 0d 0h 0m
Eu-136m2 | Eu136_m2 | Eu | 63 | 136 | 2 | 0.18241 | 3.8 | 0y 0d 0h 0m
Eu-137 | Eu137 | Eu | 63 | 137 | 0 | 0.063013 | 11 | 0y 0d 0h 0m
Eu-138 | Eu138 | Eu | 63 | 138 | 0 | 0.057285 | 12.1 | 0y 0d 0h 0m
Eu-139 | Eu139 | Eu | 63 | 139 | 0 | 0.038723 | 17.9 | 0y 0d 0h 0m
Eu-140 | Eu140 | Eu | 63 | 140 | 0 | 0.45904 | 1.51 | 0y 0d 0h 0m
Eu-140m | Eu140_m1 | Eu | 63 | 140 | 1 | 5.5452 | 0.125 | 0y 0d 0h 0m
Eu-141 | Eu141 | Eu | 63 | 141 | 0 | 0.017031 | 40.7 | 0y 0d 0h 0m
Eu-141m | Eu141_m1 | Eu | 63 | 141 | 1 | 0.25672 | 2.7 | 0y 0d 0h 0m
Eu-142 | Eu142 | Eu | 63 | 142 | 0 | 0.29622 | 2.34 | 0y 0d 0h 0m
Eu-142m | Eu142_m1 | Eu | 63 | 142 | 1 | 0.009446 | 73.38 | 0y 0d 0h 1m
Eu-143 | Eu143 | Eu | 63 | 143 | 0 | 0.0044604 | 155.4 | 0y 0d 0h 2m
Eu-144 | Eu144 | Eu | 63 | 144 | 0 | 0.067956 | 10.2 | 0y 0d 0h 0m
Eu-145 | Eu145 | Eu | 63 | 145 | 0 | 1.3529e-06 | 512352 | 0y 5d 22h 19m
Eu-146 | Eu146 | Eu | 63 | 146 | 0 | 1.7478e-06 | 396576 | 0y 4d 14h 9m
Eu-147 | Eu147 | Eu | 63 | 147 | 0 | 3.3289e-07 | 2082240 | 0y 24d 2h 24m
Eu-148 | Eu148 | Eu | 63 | 148 | 0 | 1.472e-07 | 4708800 | 0y 54d 12h 0m
Eu-149 | Eu149 | Eu | 63 | 149 | 0 | 8.6171e-08 | 8043840 | 0y 93d 2h 24m
Eu-150 | Eu150 | Eu | 63 | 150 | 0 | 5.9524e-10 | 1164480000 | 36y 337d 18h 40m
Eu-150m | Eu150_m1 | Eu | 63 | 150 | 1 | 1.5042e-05 | 46080 | 0y 0d 12h 48m
Eu-151 | Eu151 | Eu | 63 | 151 | 0 | 0 | 0 | 0y 0d 0h 0m
Eu-152 | Eu152 | Eu | 63 | 152 | 0 | 1.6226e-09 | 427195200 | 13y 199d 9h 20m
Eu-152m | Eu152_m1 | Eu | 63 | 152 | 1 | 2.0678e-05 | 33521.76 | 0y 0d 9h 18m
Eu-152m2 | Eu152_m2 | Eu | 63 | 152 | 2 | 0.00012034 | 5760 | 0y 0d 1h 36m
Eu-153 | Eu153 | Eu | 63 | 153 | 0 | 0 | 0 | 0y 0d 0h 0m
Eu-154 | Eu154 | Eu | 63 | 154 | 0 | 2.5537e-09 | 271426900 | 8y 221d 12h 21m
Eu-154m | Eu154_m1 | Eu | 63 | 154 | 1 | 0.00025114 | 2760 | 0y 0d 0h 46m
Eu-155 | Eu155 | Eu | 63 | 155 | 0 | 4.6212e-09 | 149993300 | 4y 276d 0h 48m
Eu-156 | Eu156 | Eu | 63 | 156 | 0 | 5.2815e-07 | 1312416 | 0y 15d 4h 33m
Eu-157 | Eu157 | Eu | 63 | 157 | 0 | 1.2684e-05 | 54648 | 0y 0d 15h 10m
Eu-158 | Eu158 | Eu | 63 | 158 | 0 | 0.00025169 | 2754 | 0y 0d 0h 45m
Eu-159 | Eu159 | Eu | 63 | 159 | 0 | 0.00063826 | 1086 | 0y 0d 0h 18m
Eu-160 | Eu160 | Eu | 63 | 160 | 0 | 0.018241 | 38 | 0y 0d 0h 0m
Eu-161 | Eu161 | Eu | 63 | 161 | 0 | 0.02666 | 26 | 0y 0d 0h 0m
Eu-162 | Eu162 | Eu | 63 | 162 | 0 | 0.065391 | 10.6 | 0y 0d 0h 0m
Eu-163 | Eu163 | Eu | 63 | 163 | 0 | 0.090019 | 7.7 | 0y 0d 0h 0m
Eu-164 | Eu164 | Eu | 63 | 164 | 0 | 0.24372 | 2.844 | 0y 0d 0h 0m
Eu-165 | Eu165 | Eu | 63 | 165 | 0 | 0.30137 | 2.3 | 0y 0d 0h 0m
Eu-166 | Eu166 | Eu | 63 | 166 | 0 | 1.7329 | 0.4 | 0y 0d 0h 0m
Eu-167 | Eu167 | Eu | 63 | 167 | 0 | 3.4657 | 0.2 | 0y 0d 0h 0m
Gd-134 | Gd134 | Gd | 64 | 134 | 0 | 1.7329 | 0.4 | 0y 0d 0h 0m
Gd-135 | Gd135 | Gd | 64 | 135 | 0 | 0.63013 | 1.1 | 0y 0d 0h 0m
Gd-136 | Gd136 | Gd | 64 | 136 | 0 | 34657.359 | 2e-05 | 0y 0d 0h 0m
Gd-137 | Gd137 | Gd | 64 | 137 | 0 | 0.31507 | 2.2 | 0y 0d 0h 0m
Gd-138 | Gd138 | Gd | 64 | 138 | 0 | 0.14748 | 4.7 | 0y 0d 0h 0m
Gd-139 | Gd139 | Gd | 64 | 139 | 0 | 0.11951 | 5.8 | 0y 0d 0h 0m
Gd-139m | Gd139_m1 | Gd | 64 | 139 | 1 | 0.14441 | 4.8 | 0y 0d 0h 0m
Gd-140 | Gd140 | Gd | 64 | 140 | 0 | 0.04387 | 15.8 | 0y 0d 0h 0m
Gd-141 | Gd141 | Gd | 64 | 141 | 0 | 0.049511 | 14 | 0y 0d 0h 0m
Gd-141m | Gd141_m1 | Gd | 64 | 141 | 1 | 0.028292 | 24.5 | 0y 0d 0h 0m
Gd-142 | Gd142 | Gd | 64 | 142 | 0 | 0.0098739 | 70.2 | 0y 0d 0h 1m
Gd-143 | Gd143 | Gd | 64 | 143 | 0 | 0.017773 | 39 | 0y 0d 0h 0m
Gd-143m | Gd143_m1 | Gd | 64 | 143 | 1 | 0.0063013 | 110 | 0y 0d 0h 1m
Gd-144 | Gd144 | Gd | 64 | 144 | 0 | 0.0025844 | 268.2 | 0y 0d 0h 4m
Gd-145 | Gd145 | Gd | 64 | 145 | 0 | 0.00050228 | 1380 | 0y 0d 0h 23m
Gd-145m | Gd145_m1 | Gd | 64 | 145 | 1 | 0.0081547 | 85 | 0y 0d 0h 1m
Gd-146 | Gd146 | Gd | 64 | 146 | 0 | 1.662e-07 | 4170528 | 0y 48d 6h 28m
Gd-147 | Gd147 | Gd | 64 | 147 | 0 | 5.0589e-06 | 137016 | 0y 1d 14h 3m
Gd-148 | Gd148 | Gd | 64 | 148 | 0 | 2.9443e-10 | 2354197000 | 74y 237d 15h 36m
Gd-149 | Gd149 | Gd | 64 | 149 | 0 | 8.645e-07 | 801792 | 0y 9d 6h 43m
Gd-150 | Gd150 | Gd | 64 | 150 | 0 | 1.2271e-14 | 5.6488e+13 | 1791225y 328d 16h 53m
Gd-151 | Gd151 | Gd | 64 | 151 | 0 | 6.4698e-08 | 10713600 | 0y 124d 0h 0m
Gd-152 | Gd152 | Gd | 64 | 152 | 0 | 2.0338e-22 | 3.4082e+21 | 108073947234906y 91d 0h 32m
Gd-153 | Gd153 | Gd | 64 | 153 | 0 | 3.3372e-08 | 20770560 | 0y 240d 9h 36m
Gd-154 | Gd154 | Gd | 64 | 154 | 0 | 0 | 0 | 0y 0d 0h 0m
Gd-155 | Gd155 | Gd | 64 | 155 | 0 | 0 | 0 | 0y 0d 0h 0m
Gd-155m | Gd155_m1 | Gd | 64 | 155 | 1 | 21.6812 | 0.03197 | 0y 0d 0h 0m
Gd-156 | Gd156 | Gd | 64 | 156 | 0 | 0 | 0 | 0y 0d 0h 0m
Gd-157 | Gd157 | Gd | 64 | 157 | 0 | 0 | 0 | 0y 0d 0h 0m
Gd-158 | Gd158 | Gd | 64 | 158 | 0 | 0 | 0 | 0y 0d 0h 0m
Gd-159 | Gd159 | Gd | 64 | 159 | 0 | 1.0419e-05 | 66524.4 | 0y 0d 18h 28m
Gd-160 | Gd160 | Gd | 64 | 160 | 0 | 0 | 0 | 0y 0d 0h 0m
Gd-161 | Gd161 | Gd | 64 | 161 | 0 | 0.0031564 | 219.6 | 0y 0d 0h 3m
Gd-162 | Gd162 | Gd | 64 | 162 | 0 | 0.0013753 | 504 | 0y 0d 0h 8m
Gd-163 | Gd163 | Gd | 64 | 163 | 0 | 0.010193 | 68 | 0y 0d 0h 1m
Gd-164 | Gd164 | Gd | 64 | 164 | 0 | 0.015403 | 45 | 0y 0d 0h 0m
Gd-165 | Gd165 | Gd | 64 | 165 | 0 | 0.067296 | 10.3 | 0y 0d 0h 0m
Gd-166 | Gd166 | Gd | 64 | 166 | 0 | 0.14441 | 4.8 | 0y 0d 0h 0m
Gd-167 | Gd167 | Gd | 64 | 167 | 0 | 0.23105 | 3 | 0y 0d 0h 0m
Gd-168 | Gd168 | Gd | 64 | 168 | 0 | 2.3105 | 0.3 | 0y 0d 0h 0m
Gd-169 | Gd169 | Gd | 64 | 169 | 0 | 0.69315 | 1 | 0y 0d 0h 0m
Tb-135 | Tb135 | Tb | 65 | 135 | 0 | 0.69663 | 0.995 | 0y 0d 0h 0m
Tb-136 | Tb136 | Tb | 65 | 136 | 0 | 3.4657 | 0.2 | 0y 0d 0h 0m
Tb-137 | Tb137 | Tb | 65 | 137 | 0 | 1.1552 | 0.6 | 0y 0d 0h 0m
Tb-138 | Tb138 | Tb | 65 | 138 | 0 | 3465735.9028 | 2e-07 | 0y 0d 0h 0m
Tb-139 | Tb139 | Tb | 65 | 139 | 0 | 0.43322 | 1.6 | 0y 0d 0h 0m
Tb-140 | Tb140 | Tb | 65 | 140 | 0 | 0.28881 | 2.4 | 0y 0d 0h 0m
Tb-141 | Tb141 | Tb | 65 | 141 | 0 | 0.19804 | 3.5 | 0y 0d 0h 0m
Tb-141m | Tb141_m1 | Tb | 65 | 141 | 1 | 0.08774 | 7.9 | 0y 0d 0h 0m
Tb-142 | Tb142 | Tb | 65 | 142 | 0 | 1.1611 | 0.597 | 0y 0d 0h 0m
Tb-142m | Tb142_m1 | Tb | 65 | 142 | 1 | 2.2876 | 0.303 | 0y 0d 0h 0m
Tb-143 | Tb143 | Tb | 65 | 143 | 0 | 0.057762 | 12 | 0y 0d 0h 0m
Tb-143m | Tb143_m1 | Tb | 65 | 143 | 1 | 0.033007 | 21 | 0y 0d 0h 0m
Tb-144 | Tb144 | Tb | 65 | 144 | 0 | 0.69315 | 1 | 0y 0d 0h 0m
Tb-144m | Tb144_m1 | Tb | 65 | 144 | 1 | 0.16309 | 4.25 | 0y 0d 0h 0m
Tb-145 | Tb145 | Tb | 65 | 145 | 0 | 0.022432 | 30.9 | 0y 0d 0h 0m
Tb-145m | Tb145_m1 | Tb | 65 | 145 | 1 | 0.022432 | 30.9 | 0y 0d 0h 0m
Tb-146 | Tb146 | Tb | 65 | 146 | 0 | 0.086643 | 8 | 0y 0d 0h 0m
Tb-146m | Tb146_m1 | Tb | 65 | 146 | 1 | 0.030137 | 23 | 0y 0d 0h 0m
Tb-146m2 | Tb146_m2 | Tb | 65 | 146 | 2 | 587.4129 | 0.00118 | 0y 0d 0h 0m
Tb-147 | Tb147 | Tb | 65 | 147 | 0 | 0.0001174 | 5904 | 0y 0d 1h 38m
Tb-147m | Tb147_m1 | Tb | 65 | 147 | 1 | 0.0063128 | 109.8 | 0y 0d 0h 1m
Tb-148 | Tb148 | Tb | 65 | 148 | 0 | 0.00019254 | 3600 | 0y 0d 1h 0m
Tb-148m | Tb148_m1 | Tb | 65 | 148 | 1 | 0.0052511 | 132 | 0y 0d 0h 2m
Tb-149 | Tb149 | Tb | 65 | 149 | 0 | 4.6756e-05 | 14824.8 | 0y 0d 4h 7m
Tb-149m | Tb149_m1 | Tb | 65 | 149 | 1 | 0.002777 | 249.6 | 0y 0d 0h 4m
Tb-150 | Tb150 | Tb | 65 | 150 | 0 | 5.5328e-05 | 12528 | 0y 0d 3h 28m
Tb-150m | Tb150_m1 | Tb | 65 | 150 | 1 | 0.0019918 | 348 | 0y 0d 0h 5m
Tb-151 | Tb151 | Tb | 65 | 151 | 0 | 1.0934e-05 | 63392.4 | 0y 0d 17h 36m
Tb-151m | Tb151_m1 | Tb | 65 | 151 | 1 | 0.027726 | 25 | 0y 0d 0h 0m
Tb-152 | Tb152 | Tb | 65 | 152 | 0 | 1.1002e-05 | 63000 | 0y 0d 17h 30m
Tb-152m | Tb152_m1 | Tb | 65 | 152 | 1 | 0.0027506 | 252 | 0y 0d 0h 4m
Tb-153 | Tb153 | Tb | 65 | 153 | 0 | 3.4284e-06 | 202176 | 0y 2d 8h 9m
Tb-154 | Tb154 | Tb | 65 | 154 | 0 | 8.9554e-06 | 77400 | 0y 0d 21h 30m
Tb-154m | Tb154_m1 | Tb | 65 | 154 | 1 | 2.0483e-05 | 33840 | 0y 0d 9h 24m
Tb-154m2 | Tb154_m2 | Tb | 65 | 154 | 2 | 8.482e-06 | 81720 | 0y 0d 22h 42m
Tb-155 | Tb155 | Tb | 65 | 155 | 0 | 1.508e-06 | 459648 | 0y 5d 7h 40m
Tb-156 | Tb156 | Tb | 65 | 156 | 0 | 1.4995e-06 | 462240 | 0y 5d 8h 24m
Tb-156m | Tb156_m1 | Tb | 65 | 156 | 1 | 7.891e-06 | 87840 | 0y 1d 0h 24m
Tb-156m2 | Tb156_m2 | Tb | 65 | 156 | 2 | 3.6328e-05 | 19080 | 0y 0d 5h 18m
Tb-157 | Tb157 | Tb | 65 | 157 | 0 | 3.0936e-10 | 2240590000 | 71y 17d 18h 6m
Tb-158 | Tb158 | Tb | 65 | 158 | 0 | 1.2203e-10 | 5680368000 | 180y 45d 0h 0m
Tb-158m | Tb158_m1 | Tb | 65 | 158 | 1 | 0.06478 | 10.7 | 0y 0d 0h 0m
Tb-159 | Tb159 | Tb | 65 | 159 | 0 | 0 | 0 | 0y 0d 0h 0m
Tb-160 | Tb160 | Tb | 65 | 160 | 0 | 1.1096e-07 | 6246720 | 0y 72d 7h 12m
Tb-161 | Tb161 | Tb | 65 | 161 | 0 | 1.1617e-06 | 596678.4 | 0y 6d 21h 44m
Tb-162 | Tb162 | Tb | 65 | 162 | 0 | 0.0015201 | 456 | 0y 0d 0h 7m
Tb-163 | Tb163 | Tb | 65 | 163 | 0 | 0.00059243 | 1170 | 0y 0d 0h 19m
Tb-164 | Tb164 | Tb | 65 | 164 | 0 | 0.0038508 | 180 | 0y 0d 0h 3m
Tb-165 | Tb165 | Tb | 65 | 165 | 0 | 0.0054751 | 126.6 | 0y 0d 0h 2m
Tb-166 | Tb166 | Tb | 65 | 166 | 0 | 0.027615 | 25.1 | 0y 0d 0h 0m
Tb-167 | Tb167 | Tb | 65 | 167 | 0 | 0.035729 | 19.4 | 0y 0d 0h 0m
Tb-168 | Tb168 | Tb | 65 | 168 | 0 | 0.08453 | 8.2 | 0y 0d 0h 0m
Tb-169 | Tb169 | Tb | 65 | 169 | 0 | 0.34657 | 2 | 0y 0d 0h 0m
Tb-170 | Tb170 | Tb | 65 | 170 | 0 | 0.23105 | 3 | 0y 0d 0h 0m
Tb-171 | Tb171 | Tb | 65 | 171 | 0 | 1.3863 | 0.5 | 0y 0d 0h 0m
Dy-138 | Dy138 | Dy | 66 | 138 | 0 | 3.4657 | 0.2 | 0y 0d 0h 0m
Dy-139 | Dy139 | Dy | 66 | 139 | 0 | 1.1552 | 0.6 | 0y 0d 0h 0m
Dy-140 | Dy140 | Dy | 66 | 140 | 0 | 0.82518 | 0.84 | 0y 0d 0h 0m
Dy-141 | Dy141 | Dy | 66 | 141 | 0 | 0.77016 | 0.9 | 0y 0d 0h 0m
Dy-142 | Dy142 | Dy | 66 | 142 | 0 | 0.30137 | 2.3 | 0y 0d 0h 0m
Dy-143 | Dy143 | Dy | 66 | 143 | 0 | 0.21661 | 3.2 | 0y 0d 0h 0m
Dy-143m | Dy143_m1 | Dy | 66 | 143 | 1 | 0.23105 | 3 | 0y 0d 0h 0m
Dy-144 | Dy144 | Dy | 66 | 144 | 0 | 0.07617 | 9.1 | 0y 0d 0h 0m
Dy-145 | Dy145 | Dy | 66 | 145 | 0 | 0.11552 | 6 | 0y 0d 0h 0m
Dy-145m | Dy145_m1 | Dy | 66 | 145 | 1 | 0.049159 | 14.1 | 0y 0d 0h 0m
Dy-146 | Dy146 | Dy | 66 | 146 | 0 | 0.023902 | 29 | 0y 0d 0h 0m
Dy-146m | Dy146_m1 | Dy | 66 | 146 | 1 | 4.621 | 0.15 | 0y 0d 0h 0m
Dy-147 | Dy147 | Dy | 66 | 147 | 0 | 0.017329 | 40 | 0y 0d 0h 0m
Dy-147m | Dy147_m1 | Dy | 66 | 147 | 1 | 0.012444 | 55.7 | 0y 0d 0h 0m
Dy-148 | Dy148 | Dy | 66 | 148 | 0 | 0.0035007 | 198 | 0y 0d 0h 3m
Dy-149 | Dy149 | Dy | 66 | 149 | 0 | 0.0027506 | 252 | 0y 0d 0h 4m
Dy-149m | Dy149_m1 | Dy | 66 | 149 | 1 | 1.4146 | 0.49 | 0y 0d 0h 0m
Dy-150 | Dy150 | Dy | 66 | 150 | 0 | 0.0016112 | 430.2 | 0y 0d 0h 7m
Dy-151 | Dy151 | Dy | 66 | 151 | 0 | 0.00064539 | 1074 | 0y 0d 0h 17m
Dy-152 | Dy152 | Dy | 66 | 152 | 0 | 8.09e-05 | 8568 | 0y 0d 2h 22m
Dy-153 | Dy153 | Dy | 66 | 153 | 0 | 3.0085e-05 | 23040 | 0y 0d 6h 24m
Dy-154 | Dy154 | Dy | 66 | 154 | 0 | 7.3215e-15 | 9.4673e+13 | 3002054y 290d 0h 0m
Dy-155 | Dy155 | Dy | 66 | 155 | 0 | 1.9449e-05 | 35640 | 0y 0d 9h 54m
Dy-156 | Dy156 | Dy | 66 | 156 | 0 | 0 | 0 | 0y 0d 0h 0m
Dy-157 | Dy157 | Dy | 66 | 157 | 0 | 2.3654e-05 | 29304 | 0y 0d 8h 8m
Dy-157m | Dy157_m1 | Dy | 66 | 157 | 1 | 32.0901 | 0.0216 | 0y 0d 0h 0m
Dy-158 | Dy158 | Dy | 66 | 158 | 0 | 0 | 0 | 0y 0d 0h 0m
Dy-159 | Dy159 | Dy | 66 | 159 | 0 | 5.5558e-08 | 12476160 | 0y 144d 9h 36m
Dy-160 | Dy160 | Dy | 66 | 160 | 0 | 0 | 0 | 0y 0d 0h 0m
Dy-161 | Dy161 | Dy | 66 | 161 | 0 | 0 | 0 | 0y 0d 0h 0m
Dy-162 | Dy162 | Dy | 66 | 162 | 0 | 0 | 0 | 0y 0d 0h 0m
Dy-163 | Dy163 | Dy | 66 | 163 | 0 | 0 | 0 | 0y 0d 0h 0m
Dy-164 | Dy164 | Dy | 66 | 164 | 0 | 0 | 0 | 0y 0d 0h 0m
Dy-165 | Dy165 | Dy | 66 | 165 | 0 | 8.2494e-05 | 8402.4 | 0y 0d 2h 20m
Dy-165m | Dy165_m1 | Dy | 66 | 165 | 1 | 0.0091905 | 75.42 | 0y 0d 0h 1m
Dy-166 | Dy166 | Dy | 66 | 166 | 0 | 2.3596e-06 | 293760 | 0y 3d 9h 36m
Dy-167 | Dy167 | Dy | 66 | 167 | 0 | 0.0018633 | 372 | 0y 0d 0h 6m
Dy-168 | Dy168 | Dy | 66 | 168 | 0 | 0.0013279 | 522 | 0y 0d 0h 8m
Dy-169 | Dy169 | Dy | 66 | 169 | 0 | 0.017773 | 39 | 0y 0d 0h 0m
Dy-170 | Dy170 | Dy | 66 | 170 | 0 | 0.023105 | 30 | 0y 0d 0h 0m
Dy-171 | Dy171 | Dy | 66 | 171 | 0 | 0.11552 | 6 | 0y 0d 0h 0m
Dy-172 | Dy172 | Dy | 66 | 172 | 0 | 0.23105 | 3 | 0y 0d 0h 0m
Dy-173 | Dy173 | Dy | 66 | 173 | 0 | 0.34657 | 2 | 0y 0d 0h 0m
Ho-140 | Ho140 | Ho | 67 | 140 | 0 | 115.5245 | 0.006 | 0y 0d 0h 0m
Ho-141 | Ho141 | Ho | 67 | 141 | 0 | 169.0603 | 0.0041 | 0y 0d 0h 0m
Ho-142 | Ho142 | Ho | 67 | 142 | 0 | 1.7329 | 0.4 | 0y 0d 0h 0m
Ho-143 | Ho143 | Ho | 67 | 143 | 0 | 3465735.9028 | 2e-07 | 0y 0d 0h 0m
Ho-144 | Ho144 | Ho | 67 | 144 | 0 | 0.99021 | 0.7 | 0y 0d 0h 0m
Ho-145 | Ho145 | Ho | 67 | 145 | 0 | 0.28881 | 2.4 | 0y 0d 0h 0m
Ho-146 | Ho146 | Ho | 67 | 146 | 0 | 0.19254 | 3.6 | 0y 0d 0h 0m
Ho-147 | Ho147 | Ho | 67 | 147 | 0 | 0.11951 | 5.8 | 0y 0d 0h 0m
Ho-148 | Ho148 | Ho | 67 | 148 | 0 | 0.31507 | 2.2 | 0y 0d 0h 0m
Ho-148m | Ho148_m1 | Ho | 67 | 148 | 1 | 0.072278 | 9.59 | 0y 0d 0h 0m
Ho-148m2 | Ho148_m2 | Ho | 67 | 148 | 2 | 293.7064 | 0.00236 | 0y 0d 0h 0m
Ho-149 | Ho149 | Ho | 67 | 149 | 0 | 0.032851 | 21.1 | 0y 0d 0h 0m
Ho-149m | Ho149_m1 | Ho | 67 | 149 | 1 | 0.012378 | 56 | 0y 0d 0h 0m
Ho-150 | Ho150 | Ho | 67 | 150 | 0 | 0.009627 | 72 | 0y 0d 0h 1m
Ho-150m | Ho150_m1 | Ho | 67 | 150 | 1 | 0.029749 | 23.3 | 0y 0d 0h 0m
Ho-151 | Ho151 | Ho | 67 | 151 | 0 | 0.019692 | 35.2 | 0y 0d 0h 0m
Ho-151m | Ho151_m1 | Ho | 67 | 151 | 1 | 0.014685 | 47.2 | 0y 0d 0h 0m
Ho-152 | Ho152 | Ho | 67 | 152 | 0 | 0.004284 | 161.8 | 0y 0d 0h 2m
Ho-152m | Ho152_m1 | Ho | 67 | 152 | 1 | 0.013863 | 50 | 0y 0d 0h 0m
Ho-153 | Ho153 | Ho | 67 | 153 | 0 | 0.0057475 | 120.6 | 0y 0d 0h 2m
Ho-153m | Ho153_m1 | Ho | 67 | 153 | 1 | 0.0012422 | 558 | 0y 0d 0h 9m
Ho-154 | Ho154 | Ho | 67 | 154 | 0 | 0.00098235 | 705.6 | 0y 0d 0h 11m
Ho-154m | Ho154_m1 | Ho | 67 | 154 | 1 | 0.0037266 | 186 | 0y 0d 0h 3m
Ho-155 | Ho155 | Ho | 67 | 155 | 0 | 0.00024068 | 2880 | 0y 0d 0h 48m
Ho-155m | Ho155_m1 | Ho | 67 | 155 | 1 | 787.6673 | 0.00088 | 0y 0d 0h 0m
Ho-156 | Ho156 | Ho | 67 | 156 | 0 | 0.00020629 | 3360 | 0y 0d 0h 56m
Ho-156m | Ho156_m1 | Ho | 67 | 156 | 1 | 0.072963 | 9.5 | 0y 0d 0h 0m
Ho-156m2 | Ho156_m2 | Ho | 67 | 156 | 2 | 0.0014811 | 468 | 0y 0d 0h 7m
Ho-157 | Ho157 | Ho | 67 | 157 | 0 | 0.00091686 | 756 | 0y 0d 0h 12m
Ho-158 | Ho158 | Ho | 67 | 158 | 0 | 0.0010223 | 678 | 0y 0d 0h 11m
Ho-158m | Ho158_m1 | Ho | 67 | 158 | 1 | 0.00041259 | 1680 | 0y 0d 0h 28m
Ho-158m2 | Ho158_m2 | Ho | 67 | 158 | 2 | 0.00054237 | 1278 | 0y 0d 0h 21m
Ho-159 | Ho159 | Ho | 67 | 159 | 0 | 0.00034954 | 1983 | 0y 0d 0h 33m
Ho-159m | Ho159_m1 | Ho | 67 | 159 | 1 | 0.083512 | 8.3 | 0y 0d 0h 0m
Ho-160 | Ho160 | Ho | 67 | 160 | 0 | 0.00045127 | 1536 | 0y 0d 0h 25m
Ho-160m | Ho160_m1 | Ho | 67 | 160 | 1 | 3.8355e-05 | 18072 | 0y 0d 5h 1m
Ho-160m2 | Ho160_m2 | Ho | 67 | 160 | 2 | 0.23105 | 3 | 0y 0d 0h 0m
Ho-161 | Ho161 | Ho | 67 | 161 | 0 | 7.7637e-05 | 8928 | 0y 0d 2h 28m
Ho-161m | Ho161_m1 | Ho | 67 | 161 | 1 | 0.10254 | 6.76 | 0y 0d 0h 0m
Ho-162 | Ho162 | Ho | 67 | 162 | 0 | 0.00077016 | 900 | 0y 0d 0h 15m
Ho-162m | Ho162_m1 | Ho | 67 | 162 | 1 | 0.00017242 | 4020 | 0y 0d 1h 7m
Ho-163 | Ho163 | Ho | 67 | 163 | 0 | 4.8062e-12 | 144218000000 | 4573y 44d 19h 33m
Ho-163m | Ho163_m1 | Ho | 67 | 163 | 1 | 0.63591 | 1.09 | 0y 0d 0h 0m
Ho-164 | Ho164 | Ho | 67 | 164 | 0 | 0.00039836 | 1740 | 0y 0d 0h 29m
Ho-164m | Ho164_m1 | Ho | 67 | 164 | 1 | 0.00030807 | 2250 | 0y 0d 0h 37m
Ho-165 | Ho165 | Ho | 67 | 165 | 0 | 0 | 0 | 0y 0d 0h 0m
Ho-166 | Ho166 | Ho | 67 | 166 | 0 | 7.1844e-06 | 96480 | 0y 1d 2h 48m
Ho-166m | Ho166_m1 | Ho | 67 | 166 | 1 | 1.8304e-11 | 37869100000.0002 | 1200y 299d 18h 26m
Ho-167 | Ho167 | Ho | 67 | 167 | 0 | 6.211e-05 | 11160 | 0y 0d 3h 6m
Ho-168 | Ho168 | Ho | 67 | 168 | 0 | 0.0038637 | 179.4 | 0y 0d 0h 2m
Ho-168m | Ho168_m1 | Ho | 67 | 168 | 1 | 0.0052511 | 132 | 0y 0d 0h 2m
Ho-169 | Ho169 | Ho | 67 | 169 | 0 | 0.0024476 | 283.2 | 0y 0d 0h 4m
Ho-170 | Ho170 | Ho | 67 | 170 | 0 | 0.0041857 | 165.6 | 0y 0d 0h 2m
Ho-170m | Ho170_m1 | Ho | 67 | 170 | 1 | 0.01612 | 43 | 0y 0d 0h 0m
Ho-171 | Ho171 | Ho | 67 | 171 | 0 | 0.013078 | 53 | 0y 0d 0h 0m
Ho-172 | Ho172 | Ho | 67 | 172 | 0 | 0.027726 | 25 | 0y 0d 0h 0m
Ho-173 | Ho173 | Ho | 67 | 173 | 0 | 0.069315 | 10 | 0y 0d 0h 0m
Ho-174 | Ho174 | Ho | 67 | 174 | 0 | 0.086643 | 8 | 0y 0d 0h 0m
Ho-175 | Ho175 | Ho | 67 | 175 | 0 | 0.13863 | 5 | 0y 0d 0h 0m
Er-143 | Er143 | Er | 68 | 143 | 0 | 3.4657 | 0.2 | 0y 0d 0h 0m
Er-144 | Er144 | Er | 68 | 144 | 0 | 3465735.9028 | 2e-07 | 0y 0d 0h 0m
Er-145 | Er145 | Er | 68 | 145 | 0 | 0 | 0 | 0y 0d 0h 0m
Er-146 | Er146 | Er | 68 | 146 | 0 | 0.40773 | 1.7 | 0y 0d 0h 0m
Er-147 | Er147 | Er | 68 | 147 | 0 | 0.27726 | 2.5 | 0y 0d 0h 0m
Er-147m | Er147_m1 | Er | 68 | 147 | 1 | 0.27726 | 2.5 | 0y 0d 0h 0m
Er-148 | Er148 | Er | 68 | 148 | 0 | 0.15068 | 4.6 | 0y 0d 0h 0m
Er-149 | Er149 | Er | 68 | 149 | 0 | 0.17329 | 4 | 0y 0d 0h 0m
Er-149m | Er149_m1 | Er | 68 | 149 | 1 | 0.077882 | 8.9 | 0y 0d 0h 0m
Er-150 | Er150 | Er | 68 | 150 | 0 | 0.037467 | 18.5 | 0y 0d 0h 0m
Er-151 | Er151 | Er | 68 | 151 | 0 | 0.029496 | 23.5 | 0y 0d 0h 0m
Er-151m | Er151_m1 | Er | 68 | 151 | 1 | 1.1951 | 0.58 | 0y 0d 0h 0m
Er-152 | Er152 | Er | 68 | 152 | 0 | 0.067296 | 10.3 | 0y 0d 0h 0m
Er-153 | Er153 | Er | 68 | 153 | 0 | 0.018683 | 37.1 | 0y 0d 0h 0m
Er-154 | Er154 | Er | 68 | 154 | 0 | 0.0030972 | 223.8 | 0y 0d 0h 3m
Er-155 | Er155 | Er | 68 | 155 | 0 | 0.0021797 | 318 | 0y 0d 0h 5m
Er-156 | Er156 | Er | 68 | 156 | 0 | 0.00059243 | 1170 | 0y 0d 0h 19m
Er-157 | Er157 | Er | 68 | 157 | 0 | 0.00061943 | 1119 | 0y 0d 0h 18m
Er-157m | Er157_m1 | Er | 68 | 157 | 1 | 9.1204 | 0.076 | 0y 0d 0h 0m
Er-158 | Er158 | Er | 68 | 158 | 0 | 8.4079e-05 | 8244 | 0y 0d 2h 17m
Er-159 | Er159 | Er | 68 | 159 | 0 | 0.0003209 | 2160 | 0y 0d 0h 36m
Er-160 | Er160 | Er | 68 | 160 | 0 | 6.7369e-06 | 102888 | 0y 1d 4h 34m
Er-161 | Er161 | Er | 68 | 161 | 0 | 5.9982e-05 | 11556 | 0y 0d 3h 12m
Er-162 | Er162 | Er | 68 | 162 | 0 | 0 | 0 | 0y 0d 0h 0m
Er-163 | Er163 | Er | 68 | 163 | 0 | 0.00015403 | 4500 | 0y 0d 1h 15m
Er-164 | Er164 | Er | 68 | 164 | 0 | 0 | 0 | 0y 0d 0h 0m
Er-165 | Er165 | Er | 68 | 165 | 0 | 1.8585e-05 | 37296 | 0y 0d 10h 21m
Er-166 | Er166 | Er | 68 | 166 | 0 | 0 | 0 | 0y 0d 0h 0m
Er-167 | Er167 | Er | 68 | 167 | 0 | 0 | 0 | 0y 0d 0h 0m
Er-167m | Er167_m1 | Er | 68 | 167 | 1 | 0.30549 | 2.269 | 0y 0d 0h 0m
Er-168 | Er168 | Er | 68 | 168 | 0 | 0 | 0 | 0y 0d 0h 0m
Er-169 | Er169 | Er | 68 | 169 | 0 | 8.5419e-07 | 811468.8 | 0y 9d 9h 24m
Er-170 | Er170 | Er | 68 | 170 | 0 | 0 | 0 | 0y 0d 0h 0m
Er-171 | Er171 | Er | 68 | 171 | 0 | 2.5617e-05 | 27057.6 | 0y 0d 7h 30m
Er-172 | Er172 | Er | 68 | 172 | 0 | 3.9055e-06 | 177480 | 0y 2d 1h 18m
Er-173 | Er173 | Er | 68 | 173 | 0 | 0.0082518 | 84 | 0y 0d 0h 1m
Er-174 | Er174 | Er | 68 | 174 | 0 | 0.0036101 | 192 | 0y 0d 0h 3m
Er-175 | Er175 | Er | 68 | 175 | 0 | 0.009627 | 72 | 0y 0d 0h 1m
Er-176 | Er176 | Er | 68 | 176 | 0 | 0.034657 | 20 | 0y 0d 0h 0m
Er-177 | Er177 | Er | 68 | 177 | 0 | 0.23105 | 3 | 0y 0d 0h 0m
Tm-145 | Tm145 | Tm | 69 | 145 | 0 | 223595.8647 | 3.1e-06 | 0y 0d 0h 0m
Tm-146 | Tm146 | Tm | 69 | 146 | 0 | 8.6643 | 0.08 | 0y 0d 0h 0m
Tm-146m | Tm146_m1 | Tm | 69 | 146 | 1 | 3.4657 | 0.2 | 0y 0d 0h 0m
Tm-147 | Tm147 | Tm | 69 | 147 | 0 | 1.1951 | 0.58 | 0y 0d 0h 0m
Tm-148 | Tm148 | Tm | 69 | 148 | 0 | 0.99021 | 0.7 | 0y 0d 0h 0m
Tm-149 | Tm149 | Tm | 69 | 149 | 0 | 0.77016 | 0.9 | 0y 0d 0h 0m
Tm-150 | Tm150 | Tm | 69 | 150 | 0 | 0.31507 | 2.2 | 0y 0d 0h 0m
Tm-150m | Tm150_m1 | Tm | 69 | 150 | 1 | 133.2975 | 0.0052 | 0y 0d 0h 0m
Tm-151 | Tm151 | Tm | 69 | 151 | 0 | 0.16622 | 4.17 | 0y 0d 0h 0m
Tm-151m | Tm151_m1 | Tm | 69 | 151 | 1 | 1536911.7086 | 4.51e-07 | 0y 0d 0h 0m
Tm-152 | Tm152 | Tm | 69 | 152 | 0 | 0.086643 | 8 | 0y 0d 0h 0m
Tm-152m | Tm152_m1 | Tm | 69 | 152 | 1 | 0.1333 | 5.2 | 0y 0d 0h 0m
Tm-153 | Tm153 | Tm | 69 | 153 | 0 | 0.46834 | 1.48 | 0y 0d 0h 0m
Tm-153m | Tm153_m1 | Tm | 69 | 153 | 1 | 0.27726 | 2.5 | 0y 0d 0h 0m
Tm-154 | Tm154 | Tm | 69 | 154 | 0 | 0.085574 | 8.1 | 0y 0d 0h 0m
Tm-154m | Tm154_m1 | Tm | 69 | 154 | 1 | 0.21004 | 3.3 | 0y 0d 0h 0m
Tm-155 | Tm155 | Tm | 69 | 155 | 0 | 0.03209 | 21.6 | 0y 0d 0h 0m
Tm-155m | Tm155_m1 | Tm | 69 | 155 | 1 | 0.015403 | 45 | 0y 0d 0h 0m
Tm-156 | Tm156 | Tm | 69 | 156 | 0 | 0.0082714 | 83.8 | 0y 0d 0h 1m
Tm-157 | Tm157 | Tm | 69 | 157 | 0 | 0.0031825 | 217.8 | 0y 0d 0h 3m
Tm-158 | Tm158 | Tm | 69 | 158 | 0 | 0.0029026 | 238.8 | 0y 0d 0h 3m
Tm-159 | Tm159 | Tm | 69 | 159 | 0 | 0.0012653 | 547.8 | 0y 0d 0h 9m
Tm-160 | Tm160 | Tm | 69 | 160 | 0 | 0.001229 | 564 | 0y 0d 0h 9m
Tm-160m | Tm160_m1 | Tm | 69 | 160 | 1 | 0.009304 | 74.5 | 0y 0d 0h 1m
Tm-161 | Tm161 | Tm | 69 | 161 | 0 | 0.00038253 | 1812 | 0y 0d 0h 30m
Tm-162 | Tm162 | Tm | 69 | 162 | 0 | 0.00053237 | 1302 | 0y 0d 0h 21m
Tm-162m | Tm162_m1 | Tm | 69 | 162 | 1 | 0.028525 | 24.3 | 0y 0d 0h 0m
Tm-163 | Tm163 | Tm | 69 | 163 | 0 | 0.00010638 | 6516 | 0y 0d 1h 48m
Tm-164 | Tm164 | Tm | 69 | 164 | 0 | 0.0057762 | 120 | 0y 0d 0h 2m
Tm-164m | Tm164_m1 | Tm | 69 | 164 | 1 | 0.0022652 | 306 | 0y 0d 0h 5m
Tm-165 | Tm165 | Tm | 69 | 165 | 0 | 6.4052e-06 | 108216 | 0y 1d 6h 3m
Tm-166 | Tm166 | Tm | 69 | 166 | 0 | 2.5005e-05 | 27720 | 0y 0d 7h 42m
Tm-166m | Tm166_m1 | Tm | 69 | 166 | 1 | 2.0387 | 0.34 | 0y 0d 0h 0m
Tm-167 | Tm167 | Tm | 69 | 167 | 0 | 8.673e-07 | 799200 | 0y 9d 6h 0m
Tm-168 | Tm168 | Tm | 69 | 168 | 0 | 8.6171e-08 | 8043840 | 0y 93d 2h 24m
Tm-169 | Tm169 | Tm | 69 | 169 | 0 | 0 | 0 | 0y 0d 0h 0m
Tm-170 | Tm170 | Tm | 69 | 170 | 0 | 6.2384e-08 | 11111040 | 0y 128d 14h 24m
Tm-171 | Tm171 | Tm | 69 | 171 | 0 | 1.144e-08 | 60590590 | 1y 336d 6h 43m
Tm-172 | Tm172 | Tm | 69 | 172 | 0 | 3.0274e-06 | 228960 | 0y 2d 15h 36m
Tm-173 | Tm173 | Tm | 69 | 173 | 0 | 2.3367e-05 | 29664 | 0y 0d 8h 14m
Tm-174 | Tm174 | Tm | 69 | 174 | 0 | 0.0021393 | 324 | 0y 0d 0h 5m
Tm-175 | Tm175 | Tm | 69 | 175 | 0 | 0.00076003 | 912 | 0y 0d 0h 15m
Tm-176 | Tm176 | Tm | 69 | 176 | 0 | 0.0060802 | 114 | 0y 0d 0h 1m
Tm-177 | Tm177 | Tm | 69 | 177 | 0 | 0.0077016 | 90 | 0y 0d 0h 1m
Tm-178 | Tm178 | Tm | 69 | 178 | 0 | 0.023105 | 30 | 0y 0d 0h 0m
Tm-179 | Tm179 | Tm | 69 | 179 | 0 | 0.034657 | 20 | 0y 0d 0h 0m
Yb-148 | Yb148 | Yb | 70 | 148 | 0 | 2.7726 | 0.25 | 0y 0d 0h 0m
Yb-149 | Yb149 | Yb | 70 | 149 | 0 | 0.99021 | 0.7 | 0y 0d 0h 0m
Yb-150 | Yb150 | Yb | 70 | 150 | 0 | 3465735.9028 | 2e-07 | 0y 0d 0h 0m
Yb-151 | Yb151 | Yb | 70 | 151 | 0 | 0.43322 | 1.6 | 0y 0d 0h 0m
Yb-151m | Yb151_m1 | Yb | 70 | 151 | 1 | 0.43322 | 1.6 | 0y 0d 0h 0m
Yb-152 | Yb152 | Yb | 70 | 152 | 0 | 0.22801 | 3.04 | 0y 0d 0h 0m
Yb-153 | Yb153 | Yb | 70 | 153 | 0 | 0.16504 | 4.2 | 0y 0d 0h 0m
Yb-154 | Yb154 | Yb | 70 | 154 | 0 | 1.6947 | 0.409 | 0y 0d 0h 0m
Yb-155 | Yb155 | Yb | 70 | 155 | 0 | 0.38659 | 1.793 | 0y 0d 0h 0m
Yb-156 | Yb156 | Yb | 70 | 156 | 0 | 0.026557 | 26.1 | 0y 0d 0h 0m
Yb-157 | Yb157 | Yb | 70 | 157 | 0 | 0.017957 | 38.6 | 0y 0d 0h 0m
Yb-158 | Yb158 | Yb | 70 | 158 | 0 | 0.0077533 | 89.4 | 0y 0d 0h 1m
Yb-159 | Yb159 | Yb | 70 | 159 | 0 | 0.0069176 | 100.2 | 0y 0d 0h 1m
Yb-160 | Yb160 | Yb | 70 | 160 | 0 | 0.0024068 | 288 | 0y 0d 0h 4m
Yb-161 | Yb161 | Yb | 70 | 161 | 0 | 0.0027506 | 252 | 0y 0d 0h 4m
Yb-162 | Yb162 | Yb | 70 | 162 | 0 | 0.00061221 | 1132.2 | 0y 0d 0h 18m
Yb-163 | Yb163 | Yb | 70 | 163 | 0 | 0.0010455 | 663 | 0y 0d 0h 11m
Yb-164 | Yb164 | Yb | 70 | 164 | 0 | 0.00015241 | 4548 | 0y 0d 1h 15m
Yb-165 | Yb165 | Yb | 70 | 165 | 0 | 0.0011669 | 594 | 0y 0d 0h 9m
Yb-166 | Yb166 | Yb | 70 | 166 | 0 | 3.3958e-06 | 204120 | 0y 2d 8h 42m
Yb-167 | Yb167 | Yb | 70 | 167 | 0 | 0.00066014 | 1050 | 0y 0d 0h 17m
Yb-168 | Yb168 | Yb | 70 | 168 | 0 | 0 | 0 | 0y 0d 0h 0m
Yb-169 | Yb169 | Yb | 70 | 169 | 0 | 2.5056e-07 | 2766355 | 0y 32d 0h 25m
Yb-169m | Yb169_m1 | Yb | 70 | 169 | 1 | 0.015068 | 46 | 0y 0d 0h 0m
Yb-170 | Yb170 | Yb | 70 | 170 | 0 | 0 | 0 | 0y 0d 0h 0m
Yb-171 | Yb171 | Yb | 70 | 171 | 0 | 0 | 0 | 0y 0d 0h 0m
Yb-171m | Yb171_m1 | Yb | 70 | 171 | 1 | 132.028 | 0.00525 | 0y 0d 0h 0m
Yb-172 | Yb172 | Yb | 70 | 172 | 0 | 0 | 0 | 0y 0d 0h 0m
Yb-173 | Yb173 | Yb | 70 | 173 | 0 | 0 | 0 | 0y 0d 0h 0m
Yb-174 | Yb174 | Yb | 70 | 174 | 0 | 0 | 0 | 0y 0d 0h 0m
Yb-175 | Yb175 | Yb | 70 | 175 | 0 | 1.917e-06 | 361584 | 0y 4d 4h 26m
Yb-175m | Yb175_m1 | Yb | 70 | 175 | 1 | 10.1634 | 0.0682 | 0y 0d 0h 0m
Yb-176 | Yb176 | Yb | 70 | 176 | 0 | 0 | 0 | 0y 0d 0h 0m
Yb-176m | Yb176_m1 | Yb | 70 | 176 | 1 | 0.060802 | 11.4 | 0y 0d 0h 0m
Yb-177 | Yb177 | Yb | 70 | 177 | 0 | 0.00010075 | 6879.6 | 0y 0d 1h 54m
Yb-177m | Yb177_m1 | Yb | 70 | 177 | 1 | 0.10814 | 6.41 | 0y 0d 0h 0m
Yb-178 | Yb178 | Yb | 70 | 178 | 0 | 0.00015611 | 4440 | 0y 0d 1h 14m
Yb-179 | Yb179 | Yb | 70 | 179 | 0 | 0.0014441 | 480 | 0y 0d 0h 8m
Yb-180 | Yb180 | Yb | 70 | 180 | 0 | 0.0048135 | 144 | 0y 0d 0h 2m
Yb-181 | Yb181 | Yb | 70 | 181 | 0 | 0.011552 | 60 | 0y 0d 0h 1m
Lu-150 | Lu150 | Lu | 71 | 150 | 0 | 16.1197 | 0.043 | 0y 0d 0h 0m
Lu-151 | Lu151 | Lu | 71 | 151 | 0 | 8.5998 | 0.0806 | 0y 0d 0h 0m
Lu-152 | Lu152 | Lu | 71 | 152 | 0 | 0.99021 | 0.7 | 0y 0d 0h 0m
Lu-153 | Lu153 | Lu | 71 | 153 | 0 | 0.77016 | 0.9 | 0y 0d 0h 0m
Lu-153m | Lu153_m1 | Lu | 71 | 153 | 1 | 0.69315 | 1 | 0y 0d 0h 0m
Lu-154 | Lu154 | Lu | 71 | 154 | 0 | 0.34657 | 2 | 0y 0d 0h 0m
Lu-154m | Lu154_m1 | Lu | 71 | 154 | 1 | 0.61888 | 1.12 | 0y 0d 0h 0m
Lu-155 | Lu155 | Lu | 71 | 155 | 0 | 10.1933 | 0.068 | 0y 0d 0h 0m
Lu-155m | Lu155_m1 | Lu | 71 | 155 | 1 | 5.0228 | 0.138 | 0y 0d 0h 0m
Lu-155m2 | Lu155_m2 | Lu | 71 | 155 | 2 | 257.6755 | 0.00269 | 0y 0d 0h 0m
Lu-156 | Lu156 | Lu | 71 | 156 | 0 | 1.4031 | 0.494 | 0y 0d 0h 0m
Lu-156m | Lu156_m1 | Lu | 71 | 156 | 1 | 3.5007 | 0.198 | 0y 0d 0h 0m
Lu-157 | Lu157 | Lu | 71 | 157 | 0 | 0.10193 | 6.8 | 0y 0d 0h 0m
Lu-157m | Lu157_m1 | Lu | 71 | 157 | 1 | 0.14471 | 4.79 | 0y 0d 0h 0m
Lu-158 | Lu158 | Lu | 71 | 158 | 0 | 0.065391 | 10.6 | 0y 0d 0h 0m
Lu-159 | Lu159 | Lu | 71 | 159 | 0 | 0.057285 | 12.1 | 0y 0d 0h 0m
Lu-160 | Lu160 | Lu | 71 | 160 | 0 | 0.019201 | 36.1 | 0y 0d 0h 0m
Lu-160m | Lu160_m1 | Lu | 71 | 160 | 1 | 0.017329 | 40 | 0y 0d 0h 0m
Lu-161 | Lu161 | Lu | 71 | 161 | 0 | 0.0090019 | 77 | 0y 0d 0h 1m
Lu-161m | Lu161_m1 | Lu | 71 | 161 | 1 | 94.9517 | 0.0073 | 0y 0d 0h 0m
Lu-162 | Lu162 | Lu | 71 | 162 | 0 | 0.0084324 | 82.2 | 0y 0d 0h 1m
Lu-162m | Lu162_m1 | Lu | 71 | 162 | 1 | 0.0077016 | 90 | 0y 0d 0h 1m
Lu-162m2 | Lu162_m2 | Lu | 71 | 162 | 2 | 0.0060802 | 114 | 0y 0d 0h 1m
Lu-163 | Lu163 | Lu | 71 | 163 | 0 | 0.0029099 | 238.2 | 0y 0d 0h 3m
Lu-164 | Lu164 | Lu | 71 | 164 | 0 | 0.0036791 | 188.4 | 0y 0d 0h 3m
Lu-165 | Lu165 | Lu | 71 | 165 | 0 | 0.0010756 | 644.4 | 0y 0d 0h 10m
Lu-166 | Lu166 | Lu | 71 | 166 | 0 | 0.0043594 | 159 | 0y 0d 0h 2m
Lu-166m | Lu166_m1 | Lu | 71 | 166 | 1 | 0.0081932 | 84.6 | 0y 0d 0h 1m
Lu-166m2 | Lu166_m2 | Lu | 71 | 166 | 2 | 0.0054493 | 127.2 | 0y 0d 0h 2m
Lu-167 | Lu167 | Lu | 71 | 167 | 0 | 0.00022432 | 3090 | 0y 0d 0h 51m
Lu-167m | Lu167_m1 | Lu | 71 | 167 | 1 | 0.011552 | 60 | 0y 0d 0h 1m
Lu-168 | Lu168 | Lu | 71 | 168 | 0 | 0.0021004 | 330 | 0y 0d 0h 5m
Lu-168m | Lu168_m1 | Lu | 71 | 168 | 1 | 0.0017242 | 402 | 0y 0d 0h 6m
Lu-169 | Lu169 | Lu | 71 | 169 | 0 | 5.653e-06 | 122616 | 0y 1d 10h 3m
Lu-169m | Lu169_m1 | Lu | 71 | 169 | 1 | 0.0043322 | 160 | 0y 0d 0h 2m
Lu-170 | Lu170 | Lu | 71 | 170 | 0 | 3.9873e-06 | 173836.8 | 0y 2d 0h 17m
Lu-170m | Lu170_m1 | Lu | 71 | 170 | 1 | 1.0345 | 0.67 | 0y 0d 0h 0m
Lu-171 | Lu171 | Lu | 71 | 171 | 0 | 9.7361e-07 | 711936 | 0y 8d 5h 45m
Lu-171m | Lu171_m1 | Lu | 71 | 171 | 1 | 0.008774 | 79 | 0y 0d 0h 1m
Lu-172 | Lu172 | Lu | 71 | 172 | 0 | 1.1974e-06 | 578880 | 0y 6d 16h 48m
Lu-172m | Lu172_m1 | Lu | 71 | 172 | 1 | 0.0031223 | 222 | 0y 0d 0h 3m
Lu-173 | Lu173 | Lu | 71 | 173 | 0 | 1.6032e-08 | 43233910 | 1y 135d 9h 25m
Lu-174 | Lu174 | Lu | 71 | 174 | 0 | 6.6358e-09 | 104455700 | 3y 113d 23h 28m
Lu-174m | Lu174_m1 | Lu | 71 | 174 | 1 | 5.6497e-08 | 12268800 | 0y 142d 0h 0m
Lu-175 | Lu175 | Lu | 71 | 175 | 0 | 0 | 0 | 0y 0d 0h 0m
Lu-176 | Lu176 | Lu | 71 | 176 | 0 | 5.8416e-19 | 1.1866e+18 | 37625887874y 64d 2h 12m
Lu-176m | Lu176_m1 | Lu | 71 | 176 | 1 | 5.2969e-05 | 13086 | 0y 0d 3h 38m
Lu-177 | Lu177 | Lu | 71 | 177 | 0 | 1.2069e-06 | 574300.8 | 0y 6d 15h 31m
Lu-177m | Lu177_m1 | Lu | 71 | 177 | 1 | 5.0003e-08 | 13862020 | 0y 160d 10h 33m
Lu-177m2 | Lu177_m2 | Lu | 71 | 177 | 2 | 0.0017773 | 390 | 0y 0d 0h 6m
Lu-178 | Lu178 | Lu | 71 | 178 | 0 | 0.00040678 | 1704 | 0y 0d 0h 28m
Lu-178m | Lu178_m1 | Lu | 71 | 178 | 1 | 0.00050011 | 1386 | 0y 0d 0h 23m
Lu-179 | Lu179 | Lu | 71 | 179 | 0 | 4.1948e-05 | 16524 | 0y 0d 4h 35m
Lu-179m | Lu179_m1 | Lu | 71 | 179 | 1 | 223.5959 | 0.0031 | 0y 0d 0h 0m
Lu-180 | Lu180 | Lu | 71 | 180 | 0 | 0.0020267 | 342 | 0y 0d 0h 5m
Lu-180m | Lu180_m1 | Lu | 71 | 180 | 1 | 693.1472 | 0.001 | 0y 0d 0h 0m
Lu-181 | Lu181 | Lu | 71 | 181 | 0 | 0.0033007 | 210 | 0y 0d 0h 3m
Lu-182 | Lu182 | Lu | 71 | 182 | 0 | 0.0057762 | 120 | 0y 0d 0h 2m
Lu-183 | Lu183 | Lu | 71 | 183 | 0 | 0.011951 | 58 | 0y 0d 0h 0m
Lu-184 | Lu184 | Lu | 71 | 184 | 0 | 0.034657 | 20 | 0y 0d 0h 0m
Hf-153 | Hf153 | Hf | 72 | 153 | 0 | 115524.5301 | 6e-06 | 0y 0d 0h 0m
Hf-154 | Hf154 | Hf | 72 | 154 | 0 | 0.34657 | 2 | 0y 0d 0h 0m
Hf-155 | Hf155 | Hf | 72 | 155 | 0 | 0.77882 | 0.89 | 0y 0d 0h 0m
Hf-156 | Hf156 | Hf | 72 | 156 | 0 | 30.1368 | 0.023 | 0y 0d 0h 0m
Hf-157 | Hf157 | Hf | 72 | 157 | 0 | 6.3013 | 0.11 | 0y 0d 0h 0m
Hf-158 | Hf158 | Hf | 72 | 158 | 0 | 0.24321 | 2.85 | 0y 0d 0h 0m
Hf-159 | Hf159 | Hf | 72 | 159 | 0 | 0.12378 | 5.6 | 0y 0d 0h 0m
Hf-160 | Hf160 | Hf | 72 | 160 | 0 | 0.050967 | 13.6 | 0y 0d 0h 0m
Hf-161 | Hf161 | Hf | 72 | 161 | 0 | 0.038085 | 18.2 | 0y 0d 0h 0m
Hf-162 | Hf162 | Hf | 72 | 162 | 0 | 0.017593 | 39.4 | 0y 0d 0h 0m
Hf-163 | Hf163 | Hf | 72 | 163 | 0 | 0.017329 | 40 | 0y 0d 0h 0m
Hf-164 | Hf164 | Hf | 72 | 164 | 0 | 0.0062446 | 111 | 0y 0d 0h 1m
Hf-165 | Hf165 | Hf | 72 | 165 | 0 | 0.0091204 | 76 | 0y 0d 0h 1m
Hf-166 | Hf166 | Hf | 72 | 166 | 0 | 0.0017064 | 406.2 | 0y 0d 0h 6m
Hf-167 | Hf167 | Hf | 72 | 167 | 0 | 0.0056353 | 123 | 0y 0d 0h 2m
Hf-168 | Hf168 | Hf | 72 | 168 | 0 | 0.00044518 | 1557 | 0y 0d 0h 25m
Hf-169 | Hf169 | Hf | 72 | 169 | 0 | 0.0035656 | 194.4 | 0y 0d 0h 3m
Hf-170 | Hf170 | Hf | 72 | 170 | 0 | 1.2026e-05 | 57636 | 0y 0d 16h 0m
Hf-171 | Hf171 | Hf | 72 | 171 | 0 | 1.5912e-05 | 43560 | 0y 0d 12h 6m
Hf-171m | Hf171_m1 | Hf | 72 | 171 | 1 | 0.023497 | 29.5 | 0y 0d 0h 0m
Hf-172 | Hf172 | Hf | 72 | 172 | 0 | 1.1746e-08 | 59012710 | 1y 318d 0h 25m
Hf-173 | Hf173 | Hf | 72 | 173 | 0 | 8.1585e-06 | 84960 | 0y 0d 23h 36m
Hf-174 | Hf174 | Hf | 72 | 174 | 0 | 1.0982e-23 | 6.3115e+22 | 2001369863013710y 0d 0h 0m
Hf-175 | Hf175 | Hf | 72 | 175 | 0 | 1.1461e-07 | 6048000 | 0y 70d 0h 0m
Hf-176 | Hf176 | Hf | 72 | 176 | 0 | 0 | 0 | 0y 0d 0h 0m
Hf-177 | Hf177 | Hf | 72 | 177 | 0 | 0 | 0 | 0y 0d 0h 0m
Hf-177m | Hf177_m1 | Hf | 72 | 177 | 1 | 0.63591 | 1.09 | 0y 0d 0h 0m
Hf-177m2 | Hf177_m2 | Hf | 72 | 177 | 2 | 0.00022476 | 3084 | 0y 0d 0h 51m
Hf-178 | Hf178 | Hf | 72 | 178 | 0 | 0 | 0 | 0y 0d 0h 0m
Hf-178m | Hf178_m1 | Hf | 72 | 178 | 1 | 0.17329 | 4 | 0y 0d 0h 0m
Hf-178m2 | Hf178_m2 | Hf | 72 | 178 | 2 | 7.0853e-10 | 978285600 | 31y 7d 18h 0m
Hf-179 | Hf179 | Hf | 72 | 179 | 0 | 0 | 0 | 0y 0d 0h 0m
Hf-179m | Hf179_m1 | Hf | 72 | 179 | 1 | 0.037126 | 18.67 | 0y 0d 0h 0m
Hf-179m2 | Hf179_m2 | Hf | 72 | 179 | 2 | 3.2026e-07 | 2164320 | 0y 25d 1h 12m
Hf-180 | Hf180 | Hf | 72 | 180 | 0 | 0 | 0 | 0y 0d 0h 0m
Hf-180m | Hf180_m1 | Hf | 72 | 180 | 1 | 3.5007e-05 | 19800 | 0y 0d 5h 30m
Hf-181 | Hf181 | Hf | 72 | 181 | 0 | 1.8926e-07 | 3662496 | 0y 42d 9h 21m
Hf-182 | Hf182 | Hf | 72 | 182 | 0 | 2.4679e-15 | 280863000000000 | 8906107y 111d 16h 0m
Hf-182m | Hf182_m1 | Hf | 72 | 182 | 1 | 0.00018784 | 3690 | 0y 0d 1h 1m
Hf-183 | Hf183 | Hf | 72 | 183 | 0 | 0.00018045 | 3841.2 | 0y 0d 1h 4m
Hf-184 | Hf184 | Hf | 72 | 184 | 0 | 4.6733e-05 | 14832 | 0y 0d 4h 7m
Hf-184m | Hf184_m1 | Hf | 72 | 184 | 1 | 0.014441 | 48 | 0y 0d 0h 0m
Hf-185 | Hf185 | Hf | 72 | 185 | 0 | 0.0033007 | 210 | 0y 0d 0h 3m
Hf-186 | Hf186 | Hf | 72 | 186 | 0 | 0.0044433 | 156 | 0y 0d 0h 2m
Hf-187 | Hf187 | Hf | 72 | 187 | 0 | 0.023105 | 30 | 0y 0d 0h 0m
Hf-188 | Hf188 | Hf | 72 | 188 | 0 | 0.034657 | 20 | 0y 0d 0h 0m
Ta-155 | Ta155 | Ta | 73 | 155 | 0 | 223.5959 | 0.0031 | 0y 0d 0h 0m
Ta-156 | Ta156 | Ta | 73 | 156 | 0 | 4.8135 | 0.144 | 0y 0d 0h 0m
Ta-156m | Ta156_m1 | Ta | 73 | 156 | 1 | 1.9254 | 0.36 | 0y 0d 0h 0m
Ta-157 | Ta157 | Ta | 73 | 157 | 0 | 68.6284 | 0.0101 | 0y 0d 0h 0m
Ta-157m | Ta157_m1 | Ta | 73 | 157 | 1 | 161.197 | 0.0043 | 0y 0d 0h 0m
Ta-157m2 | Ta157_m2 | Ta | 73 | 157 | 2 | 407.7336 | 0.0017 | 0y 0d 0h 0m
Ta-158 | Ta158 | Ta | 73 | 158 | 0 | 12.6027 | 0.055 | 0y 0d 0h 0m
Ta-158m | Ta158_m1 | Ta | 73 | 158 | 1 | 18.8868 | 0.0367 | 0y 0d 0h 0m
Ta-159 | Ta159 | Ta | 73 | 159 | 0 | 0.83512 | 0.83 | 0y 0d 0h 0m
Ta-159m | Ta159_m1 | Ta | 73 | 159 | 1 | 1.3459 | 0.515 | 0y 0d 0h 0m
Ta-160 | Ta160 | Ta | 73 | 160 | 0 | 0.44719 | 1.55 | 0y 0d 0h 0m
Ta-160m | Ta160_m1 | Ta | 73 | 160 | 1 | 0.40773 | 1.7 | 0y 0d 0h 0m
Ta-161 | Ta161 | Ta | 73 | 161 | 0 | 0.23984 | 2.89 | 0y 0d 0h 0m
Ta-162 | Ta162 | Ta | 73 | 162 | 0 | 0.19416 | 3.57 | 0y 0d 0h 0m
Ta-163 | Ta163 | Ta | 73 | 163 | 0 | 0.065391 | 10.6 | 0y 0d 0h 0m
Ta-164 | Ta164 | Ta | 73 | 164 | 0 | 0.048813 | 14.2 | 0y 0d 0h 0m
Ta-165 | Ta165 | Ta | 73 | 165 | 0 | 0.02236 | 31 | 0y 0d 0h 0m
Ta-166 | Ta166 | Ta | 73 | 166 | 0 | 0.02015 | 34.4 | 0y 0d 0h 0m
Ta-167 | Ta167 | Ta | 73 | 167 | 0 | 0.0086643 | 80 | 0y 0d 0h 1m
Ta-168 | Ta168 | Ta | 73 | 168 | 0 | 0.0057762 | 120 | 0y 0d 0h 2m
Ta-169 | Ta169 | Ta | 73 | 169 | 0 | 0.0023576 | 294 | 0y 0d 0h 4m
Ta-170 | Ta170 | Ta | 73 | 170 | 0 | 0.0017089 | 405.6 | 0y 0d 0h 6m
Ta-171 | Ta171 | Ta | 73 | 171 | 0 | 0.00049581 | 1398 | 0y 0d 0h 23m
Ta-172 | Ta172 | Ta | 73 | 172 | 0 | 0.00031393 | 2208 | 0y 0d 0h 36m
Ta-173 | Ta173 | Ta | 73 | 173 | 0 | 6.1319e-05 | 11304 | 0y 0d 3h 8m
Ta-174 | Ta174 | Ta | 73 | 174 | 0 | 0.0001689 | 4104 | 0y 0d 1h 8m
Ta-175 | Ta175 | Ta | 73 | 175 | 0 | 1.8337e-05 | 37800 | 0y 0d 10h 30m
Ta-176 | Ta176 | Ta | 73 | 176 | 0 | 2.38e-05 | 29124 | 0y 0d 8h 5m
Ta-176m | Ta176_m1 | Ta | 73 | 176 | 1 | 630.1338 | 0.0011 | 0y 0d 0h 0m
Ta-176m2 | Ta176_m2 | Ta | 73 | 176 | 2 | 714.5847 | 0.00097 | 0y 0d 0h 0m
Ta-177 | Ta177 | Ta | 73 | 177 | 0 | 3.4042e-06 | 203616 | 0y 2d 8h 33m
Ta-178 | Ta178 | Ta | 73 | 178 | 0 | 0.0012409 | 558.6 | 0y 0d 0h 9m
Ta-178m | Ta178_m1 | Ta | 73 | 178 | 1 | 8.1585e-05 | 8496 | 0y 0d 2h 21m
Ta-178m2 | Ta178_m2 | Ta | 73 | 178 | 2 | 11.9508 | 0.058 | 0y 0d 0h 0m
Ta-179 | Ta179 | Ta | 73 | 179 | 0 | 1.2068e-08 | 57434830 | 1y 299d 18h 7m
Ta-179m | Ta179_m1 | Ta | 73 | 179 | 1 | 77.0164 | 0.009 | 0y 0d 0h 0m
Ta-179m2 | Ta179_m2 | Ta | 73 | 179 | 2 | 12.8123 | 0.0541 | 0y 0d 0h 0m
Ta-180 | Ta180 | Ta | 73 | 180 | 0 | 2.3613e-05 | 29354.4 | 0y 0d 8h 9m
Ta-180m | Ta180_m1 | Ta | 73 | 180 | 1 | 0 | 0 | 0y 0d 0h 0m
Ta-181 | Ta181 | Ta | 73 | 181 | 0 | 0 | 0 | 0y 0d 0h 0m
Ta-182 | Ta182 | Ta | 73 | 182 | 0 | 6.9919e-08 | 9913536 | 0y 114d 17h 45m
Ta-182m | Ta182_m1 | Ta | 73 | 182 | 1 | 2.4493 | 0.283 | 0y 0d 0h 0m
Ta-182m2 | Ta182_m2 | Ta | 73 | 182 | 2 | 0.00072932 | 950.4 | 0y 0d 0h 15m
Ta-183 | Ta183 | Ta | 73 | 183 | 0 | 1.573e-06 | 440640 | 0y 5d 2h 24m
Ta-184 | Ta184 | Ta | 73 | 184 | 0 | 2.2131e-05 | 31320 | 0y 0d 8h 42m
Ta-185 | Ta185 | Ta | 73 | 185 | 0 | 0.00023386 | 2964 | 0y 0d 0h 49m
Ta-185m | Ta185_m1 | Ta | 73 | 185 | 1 | 346.5736 | 0.002 | 0y 0d 0h 0m
Ta-186 | Ta186 | Ta | 73 | 186 | 0 | 0.0011002 | 630 | 0y 0d 0h 10m
Ta-187 | Ta187 | Ta | 73 | 187 | 0 | 0.0057762 | 120 | 0y 0d 0h 2m
Ta-188 | Ta188 | Ta | 73 | 188 | 0 | 0.034657 | 20 | 0y 0d 0h 0m
Ta-189 | Ta189 | Ta | 73 | 189 | 0 | 0.23105 | 3 | 0y 0d 0h 0m
Ta-190 | Ta190 | Ta | 73 | 190 | 0 | 2.3105 | 0.3 | 0y 0d 0h 0m
W-158 | W158 | W | 74 | 158 | 0 | 554.5177 | 0.00125 | 0y 0d 0h 0m
W-159 | W159 | W | 74 | 159 | 0 | 94.9517 | 0.0073 | 0y 0d 0h 0m
W-160 | W160 | W | 74 | 160 | 0 | 7.617 | 0.091 | 0y 0d 0h 0m
W-161 | W161 | W | 74 | 161 | 0 | 1.6947 | 0.409 | 0y 0d 0h 0m
W-162 | W162 | W | 74 | 162 | 0 | 0.50967 | 1.36 | 0y 0d 0h 0m
W-163 | W163 | W | 74 | 163 | 0 | 0.24755 | 2.8 | 0y 0d 0h 0m
W-164 | W164 | W | 74 | 164 | 0 | 0.11002 | 6.3 | 0y 0d 0h 0m
W-165 | W165 | W | 74 | 165 | 0 | 0.13591 | 5.1 | 0y 0d 0h 0m
W-166 | W166 | W | 74 | 166 | 0 | 0.036101 | 19.2 | 0y 0d 0h 0m
W-167 | W167 | W | 74 | 167 | 0 | 0.034832 | 19.9 | 0y 0d 0h 0m
W-168 | W168 | W | 74 | 168 | 0 | 0.013078 | 53 | 0y 0d 0h 0m
W-169 | W169 | W | 74 | 169 | 0 | 0.0093669 | 74 | 0y 0d 0h 1m
W-170 | W170 | W | 74 | 170 | 0 | 0.0047737 | 145.2 | 0y 0d 0h 2m
W-171 | W171 | W | 74 | 171 | 0 | 0.004854 | 142.8 | 0y 0d 0h 2m
W-172 | W172 | W | 74 | 172 | 0 | 0.0017504 | 396 | 0y 0d 0h 6m
W-173 | W173 | W | 74 | 173 | 0 | 0.0015201 | 456 | 0y 0d 0h 7m
W-174 | W174 | W | 74 | 174 | 0 | 0.00034797 | 1992 | 0y 0d 0h 33m
W-175 | W175 | W | 74 | 175 | 0 | 0.00032819 | 2112 | 0y 0d 0h 35m
W-176 | W176 | W | 74 | 176 | 0 | 7.7016e-05 | 9000 | 0y 0d 2h 30m
W-177 | W177 | W | 74 | 177 | 0 | 8.7519e-05 | 7920 | 0y 0d 2h 12m
W-178 | W178 | W | 74 | 178 | 0 | 3.7141e-07 | 1866240 | 0y 21d 14h 24m
W-179 | W179 | W | 74 | 179 | 0 | 0.00031181 | 2223 | 0y 0d 0h 37m
W-179m | W179_m1 | W | 74 | 179 | 1 | 0.0018051 | 384 | 0y 0d 0h 6m
W-180 | W180 | W | 74 | 180 | 0 | 1.2203e-26 | 5.6804e+25 | 1801233510908170000y 0d 0h 0m
W-180m | W180_m1 | W | 74 | 180 | 1 | 126.7179 | 0.00547 | 0y 0d 0h 0m
W-181 | W181 | W | 74 | 181 | 0 | 6.6193e-08 | 10471680 | 0y 121d 4h 48m
W-182 | W182 | W | 74 | 182 | 0 | 0 | 0 | 0y 0d 0h 0m
W-183 | W183 | W | 74 | 183 | 0 | 0 | 0 | 0y 0d 0h 0m
W-183m | W183_m1 | W | 74 | 183 | 1 | 0.1333 | 5.2 | 0y 0d 0h 0m
W-184 | W184 | W | 74 | 184 | 0 | 0 | 0 | 0y 0d 0h 0m
W-185 | W185 | W | 74 | 185 | 0 | 1.0682e-07 | 6488640 | 0y 75d 2h 24m
W-185m | W185_m1 | W | 74 | 185 | 1 | 0.0069176 | 100.2 | 0y 0d 0h 1m
W-186 | W186 | W | 74 | 186 | 0 | 1.2932e-28 | 5.36e+27 | 1.69964485032979E+20y 0d 0h 0m
W-186m | W186_m1 | W | 74 | 186 | 1 | 231.0491 | 0.003 | 0y 0d 0h 0m
W-187 | W187 | W | 74 | 187 | 0 | 8.0225e-06 | 86400 | 0y 1d 0h 0m
W-188 | W188 | W | 74 | 188 | 0 | 1.1497e-07 | 6028992 | 0y 69d 18h 43m
W-189 | W189 | W | 74 | 189 | 0 | 0.0010797 | 642 | 0y 0d 0h 10m
W-190 | W190 | W | 74 | 190 | 0 | 0.00038508 | 1800 | 0y 0d 0h 30m
W-190m | W190_m1 | W | 74 | 190 | 1 | 223.5959 | 0.0031 | 0y 0d 0h 0m
W-191 | W191 | W | 74 | 191 | 0 | 0.034657 | 20 | 0y 0d 0h 0m
W-192 | W192 | W | 74 | 192 | 0 | 0.069315 | 10 | 0y 0d 0h 0m
Re-160 | Re160 | Re | 75 | 160 | 0 | 815.4673 | 0.00085 | 0y 0d 0h 0m
Re-161 | Re161 | Re | 75 | 161 | 0 | 1873.3708 | 0.00037 | 0y 0d 0h 0m
Re-161m | Re161_m1 | Re | 75 | 161 | 1 | 44.4325 | 0.0156 | 0y 0d 0h 0m
Re-162 | Re162 | Re | 75 | 162 | 0 | 6.478 | 0.107 | 0y 0d 0h 0m
Re-162m | Re162_m1 | Re | 75 | 162 | 1 | 9.0019 | 0.077 | 0y 0d 0h 0m
Re-163 | Re163 | Re | 75 | 163 | 0 | 1.7773 | 0.39 | 0y 0d 0h 0m
Re-163m | Re163_m1 | Re | 75 | 163 | 1 | 3.239 | 0.214 | 0y 0d 0h 0m
Re-164 | Re164 | Re | 75 | 164 | 0 | 1.3078 | 0.53 | 0y 0d 0h 0m
Re-164m | Re164_m1 | Re | 75 | 164 | 1 | 0.79672 | 0.87 | 0y 0d 0h 0m
Re-165 | Re165 | Re | 75 | 165 | 0 | 0.69315 | 1 | 0y 0d 0h 0m
Re-165m | Re165_m1 | Re | 75 | 165 | 1 | 0.33007 | 2.1 | 0y 0d 0h 0m
Re-166 | Re166 | Re | 75 | 166 | 0 | 0.30807 | 2.25 | 0y 0d 0h 0m
Re-167 | Re167 | Re | 75 | 167 | 0 | 0.11748 | 5.9 | 0y 0d 0h 0m
Re-167m | Re167_m1 | Re | 75 | 167 | 1 | 0.20387 | 3.4 | 0y 0d 0h 0m
Re-168 | Re168 | Re | 75 | 168 | 0 | 0.15753 | 4.4 | 0y 0d 0h 0m
Re-169 | Re169 | Re | 75 | 169 | 0 | 0.085574 | 8.1 | 0y 0d 0h 0m
Re-169m | Re169_m1 | Re | 75 | 169 | 1 | 0.045904 | 15.1 | 0y 0d 0h 0m
Re-170 | Re170 | Re | 75 | 170 | 0 | 0.075342 | 9.2 | 0y 0d 0h 0m
Re-171 | Re171 | Re | 75 | 171 | 0 | 0.045602 | 15.2 | 0y 0d 0h 0m
Re-172 | Re172 | Re | 75 | 172 | 0 | 0.012603 | 55 | 0y 0d 0h 0m
Re-172m | Re172_m1 | Re | 75 | 172 | 1 | 0.04621 | 15 | 0y 0d 0h 0m
Re-173 | Re173 | Re | 75 | 173 | 0 | 0.0058346 | 118.8 | 0y 0d 0h 1m
Re-174 | Re174 | Re | 75 | 174 | 0 | 0.0048135 | 144 | 0y 0d 0h 2m
Re-175 | Re175 | Re | 75 | 175 | 0 | 0.0019614 | 353.4 | 0y 0d 0h 5m
Re-176 | Re176 | Re | 75 | 176 | 0 | 0.0021797 | 318 | 0y 0d 0h 5m
Re-177 | Re177 | Re | 75 | 177 | 0 | 0.00082518 | 840 | 0y 0d 0h 14m
Re-178 | Re178 | Re | 75 | 178 | 0 | 0.00087519 | 792 | 0y 0d 0h 13m
Re-179 | Re179 | Re | 75 | 179 | 0 | 0.00059243 | 1170 | 0y 0d 0h 19m
Re-180 | Re180 | Re | 75 | 180 | 0 | 0.0047346 | 146.4 | 0y 0d 0h 2m
Re-181 | Re181 | Re | 75 | 181 | 0 | 9.6754e-06 | 71640 | 0y 0d 19h 54m
Re-182 | Re182 | Re | 75 | 182 | 0 | 3.0085e-06 | 230400 | 0y 2d 16h 0m
Re-182m | Re182_m1 | Re | 75 | 182 | 1 | 1.5161e-05 | 45720 | 0y 0d 12h 42m
Re-183 | Re183 | Re | 75 | 183 | 0 | 1.1461e-07 | 6048000 | 0y 70d 0h 0m
Re-183m | Re183_m1 | Re | 75 | 183 | 1 | 666.4877 | 0.00104 | 0y 0d 0h 0m
Re-184 | Re184 | Re | 75 | 184 | 0 | 2.2663e-07 | 3058560 | 0y 35d 9h 36m
Re-184m | Re184_m1 | Re | 75 | 184 | 1 | 4.7471e-08 | 14601600 | 0y 169d 0h 0m
Re-185 | Re185 | Re | 75 | 185 | 0 | 0 | 0 | 0y 0d 0h 0m
Re-186 | Re186 | Re | 75 | 186 | 0 | 2.1576e-06 | 321261.1 | 0y 3d 17h 14m
Re-186m | Re186_m1 | Re | 75 | 186 | 1 | 1.0982e-13 | 6.3115e+12 | 200136y 360d 0h 0m
Re-187 | Re187 | Re | 75 | 187 | 0 | 5.0726e-19 | 1.3664e+18 | 43329528158y 107d 19h 9m
Re-188 | Re188 | Re | 75 | 188 | 0 | 1.1323e-05 | 61214.4 | 0y 0d 17h 0m
Re-188m | Re188_m1 | Re | 75 | 188 | 1 | 0.00062143 | 1115.4 | 0y 0d 0h 18m
Re-189 | Re189 | Re | 75 | 189 | 0 | 7.9235e-06 | 87480 | 0y 1d 0h 18m
Re-190 | Re190 | Re | 75 | 190 | 0 | 0.0037266 | 186 | 0y 0d 0h 3m
Re-190m | Re190_m1 | Re | 75 | 190 | 1 | 6.0169e-05 | 11520 | 0y 0d 3h 12m
Re-191 | Re191 | Re | 75 | 191 | 0 | 0.0011788 | 588 | 0y 0d 0h 9m
Re-192 | Re192 | Re | 75 | 192 | 0 | 0.043322 | 16 | 0y 0d 0h 0m
Re-193 | Re193 | Re | 75 | 193 | 0 | 0.013355 | 51.9 | 0y 0d 0h 0m
Re-194 | Re194 | Re | 75 | 194 | 0 | 0.69315 | 1 | 0y 0d 0h 0m
Os-162 | Os162 | Os | 76 | 162 | 0 | 338.1206 | 0.00205 | 0y 0d 0h 0m
Os-163 | Os163 | Os | 76 | 163 | 0 | 126.0268 | 0.0055 | 0y 0d 0h 0m
Os-164 | Os164 | Os | 76 | 164 | 0 | 33.007 | 0.021 | 0y 0d 0h 0m
Os-165 | Os165 | Os | 76 | 165 | 0 | 9.7626 | 0.071 | 0y 0d 0h 0m
Os-166 | Os166 | Os | 76 | 166 | 0 | 3.4832 | 0.199 | 0y 0d 0h 0m
Os-167 | Os167 | Os | 76 | 167 | 0 | 0.85574 | 0.81 | 0y 0d 0h 0m
Os-168 | Os168 | Os | 76 | 168 | 0 | 0.33007 | 2.1 | 0y 0d 0h 0m
Os-169 | Os169 | Os | 76 | 169 | 0 | 0.20208 | 3.43 | 0y 0d 0h 0m
Os-170 | Os170 | Os | 76 | 170 | 0 | 0.09405 | 7.37 | 0y 0d 0h 0m
Os-171 | Os171 | Os | 76 | 171 | 0 | 0.083512 | 8.3 | 0y 0d 0h 0m
Os-172 | Os172 | Os | 76 | 172 | 0 | 0.036101 | 19.2 | 0y 0d 0h 0m
Os-173 | Os173 | Os | 76 | 173 | 0 | 0.030944 | 22.4 | 0y 0d 0h 0m
Os-174 | Os174 | Os | 76 | 174 | 0 | 0.015753 | 44 | 0y 0d 0h 0m
Os-175 | Os175 | Os | 76 | 175 | 0 | 0.0082518 | 84 | 0y 0d 0h 1m
Os-176 | Os176 | Os | 76 | 176 | 0 | 0.003209 | 216 | 0y 0d 0h 3m
Os-177 | Os177 | Os | 76 | 177 | 0 | 0.0038508 | 180 | 0y 0d 0h 3m
Os-178 | Os178 | Os | 76 | 178 | 0 | 0.0023105 | 300 | 0y 0d 0h 5m
Os-179 | Os179 | Os | 76 | 179 | 0 | 0.0017773 | 390 | 0y 0d 0h 6m
Os-180 | Os180 | Os | 76 | 180 | 0 | 0.00053732 | 1290 | 0y 0d 0h 21m
Os-181 | Os181 | Os | 76 | 181 | 0 | 0.00011002 | 6300 | 0y 0d 1h 45m
Os-181m | Os181_m1 | Os | 76 | 181 | 1 | 0.0042787 | 162 | 0y 0d 0h 2m
Os-182 | Os182 | Os | 76 | 182 | 0 | 8.816e-06 | 78624 | 0y 0d 21h 50m
Os-183 | Os183 | Os | 76 | 183 | 0 | 1.4811e-05 | 46800 | 0y 0d 13h 0m
Os-183m | Os183_m1 | Os | 76 | 183 | 1 | 1.9449e-05 | 35640 | 0y 0d 9h 54m
Os-184 | Os184 | Os | 76 | 184 | 0 | 0 | 0 | 0y 0d 0h 0m
Os-185 | Os185 | Os | 76 | 185 | 0 | 8.5711e-08 | 8087040 | 0y 93d 14h 24m
Os-186 | Os186 | Os | 76 | 186 | 0 | 1.0982e-23 | 6.3115e+22 | 2001369863013710y 0d 0h 0m
Os-187 | Os187 | Os | 76 | 187 | 0 | 0 | 0 | 0y 0d 0h 0m
Os-188 | Os188 | Os | 76 | 188 | 0 | 0 | 0 | 0y 0d 0h 0m
Os-189 | Os189 | Os | 76 | 189 | 0 | 0 | 0 | 0y 0d 0h 0m
Os-189m | Os189_m1 | Os | 76 | 189 | 1 | 3.314e-05 | 20916 | 0y 0d 5h 48m
Os-190 | Os190 | Os | 76 | 190 | 0 | 0 | 0 | 0y 0d 0h 0m
Os-190m | Os190_m1 | Os | 76 | 190 | 1 | 0.0011669 | 594 | 0y 0d 0h 9m
Os-191 | Os191 | Os | 76 | 191 | 0 | 5.2094e-07 | 1330560 | 0y 15d 9h 36m
Os-191m | Os191_m1 | Os | 76 | 191 | 1 | 1.4698e-05 | 47160 | 0y 0d 13h 6m
Os-192 | Os192 | Os | 76 | 192 | 0 | 0 | 0 | 0y 0d 0h 0m
Os-192m | Os192_m1 | Os | 76 | 192 | 1 | 0.11748 | 5.9 | 0y 0d 0h 0m
Os-193 | Os193 | Os | 76 | 193 | 0 | 6.3946e-06 | 108396 | 0y 1d 6h 6m
Os-194 | Os194 | Os | 76 | 194 | 0 | 3.6608e-09 | 189345600 | 6y 1d 12h 0m
Os-195 | Os195 | Os | 76 | 195 | 0 | 0.0012836 | 540 | 0y 0d 0h 9m
Os-196 | Os196 | Os | 76 | 196 | 0 | 0.00033102 | 2094 | 0y 0d 0h 34m
Ir-164 | Ir164 | Ir | 77 | 164 | 0 | 4.9511 | 0.14 | 0y 0d 0h 0m
Ir-164m | Ir164_m1 | Ir | 77 | 164 | 1 | 7296.2861 | 9.5e-05 | 0y 0d 0h 0m
Ir-165 | Ir165 | Ir | 77 | 165 | 0 | 693147.1806 | 1e-06 | 0y 0d 0h 0m
Ir-166 | Ir166 | Ir | 77 | 166 | 0 | 66.014 | 0.0105 | 0y 0d 0h 0m
Ir-166m | Ir166_m1 | Ir | 77 | 166 | 1 | 45.9038 | 0.0151 | 0y 0d 0h 0m
Ir-167 | Ir167 | Ir | 77 | 167 | 0 | 19.6917 | 0.0352 | 0y 0d 0h 0m
Ir-167m | Ir167_m1 | Ir | 77 | 167 | 1 | 26.9707 | 0.0257 | 0y 0d 0h 0m
Ir-168 | Ir168 | Ir | 77 | 168 | 0 | 2.9877 | 0.232 | 0y 0d 0h 0m
Ir-168m | Ir168_m1 | Ir | 77 | 168 | 1 | 4.3322 | 0.16 | 0y 0d 0h 0m
Ir-169 | Ir169 | Ir | 77 | 169 | 0 | 1.083 | 0.64 | 0y 0d 0h 0m
Ir-169m | Ir169_m1 | Ir | 77 | 169 | 1 | 2.4667 | 0.281 | 0y 0d 0h 0m
Ir-170 | Ir170 | Ir | 77 | 170 | 0 | 0.77016 | 0.9 | 0y 0d 0h 0m
Ir-170m | Ir170_m1 | Ir | 77 | 170 | 1 | 0.85468 | 0.811 | 0y 0d 0h 0m
Ir-171 | Ir171 | Ir | 77 | 171 | 0 | 0.19804 | 3.5 | 0y 0d 0h 0m
Ir-171m | Ir171_m1 | Ir | 77 | 171 | 1 | 0.49511 | 1.4 | 0y 0d 0h 0m
Ir-172 | Ir172 | Ir | 77 | 172 | 0 | 0.15753 | 4.4 | 0y 0d 0h 0m
Ir-172m | Ir172_m1 | Ir | 77 | 172 | 1 | 0.34657 | 2 | 0y 0d 0h 0m
Ir-173 | Ir173 | Ir | 77 | 173 | 0 | 0.077016 | 9 | 0y 0d 0h 0m
Ir-173m | Ir173_m1 | Ir | 77 | 173 | 1 | 0.31507 | 2.2 | 0y 0d 0h 0m
Ir-174 | Ir174 | Ir | 77 | 174 | 0 | 0.08774 | 7.9 | 0y 0d 0h 0m
Ir-174m | Ir174_m1 | Ir | 77 | 174 | 1 | 0.14146 | 4.9 | 0y 0d 0h 0m
Ir-175 | Ir175 | Ir | 77 | 175 | 0 | 0.077016 | 9 | 0y 0d 0h 0m
Ir-176 | Ir176 | Ir | 77 | 176 | 0 | 0.079672 | 8.7 | 0y 0d 0h 0m
Ir-177 | Ir177 | Ir | 77 | 177 | 0 | 0.023105 | 30 | 0y 0d 0h 0m
Ir-178 | Ir178 | Ir | 77 | 178 | 0 | 0.057762 | 12 | 0y 0d 0h 0m
Ir-179 | Ir179 | Ir | 77 | 179 | 0 | 0.008774 | 79 | 0y 0d 0h 1m
Ir-180 | Ir180 | Ir | 77 | 180 | 0 | 0.0077016 | 90 | 0y 0d 0h 1m
Ir-181 | Ir181 | Ir | 77 | 181 | 0 | 0.0023576 | 294 | 0y 0d 0h 4m
Ir-182 | Ir182 | Ir | 77 | 182 | 0 | 0.00077016 | 900 | 0y 0d 0h 15m
Ir-183 | Ir183 | Ir | 77 | 183 | 0 | 0.00019918 | 3480 | 0y 0d 0h 58m
Ir-184 | Ir184 | Ir | 77 | 184 | 0 | 6.2311e-05 | 11124 | 0y 0d 3h 5m
Ir-185 | Ir185 | Ir | 77 | 185 | 0 | 1.3371e-05 | 51840 | 0y 0d 14h 24m
Ir-186 | Ir186 | Ir | 77 | 186 | 0 | 1.1571e-05 | 59904 | 0y 0d 16h 38m
Ir-186m | Ir186_m1 | Ir | 77 | 186 | 1 | 0.00010134 | 6840 | 0y 0d 1h 54m
Ir-187 | Ir187 | Ir | 77 | 187 | 0 | 1.8337e-05 | 37800 | 0y 0d 10h 30m
Ir-187m | Ir187_m1 | Ir | 77 | 187 | 1 | 22.8761 | 0.0303 | 0y 0d 0h 0m
Ir-188 | Ir188 | Ir | 77 | 188 | 0 | 4.6395e-06 | 149400 | 0y 1d 17h 30m
Ir-188m | Ir188_m1 | Ir | 77 | 188 | 1 | 165.035 | 0.0042 | 0y 0d 0h 0m
Ir-189 | Ir189 | Ir | 77 | 189 | 0 | 6.0777e-07 | 1140480 | 0y 13d 4h 48m
Ir-189m | Ir189_m1 | Ir | 77 | 189 | 1 | 52.1163 | 0.0133 | 0y 0d 0h 0m
Ir-189m2 | Ir189_m2 | Ir | 77 | 189 | 2 | 187.3371 | 0.0037 | 0y 0d 0h 0m
Ir-190 | Ir190 | Ir | 77 | 190 | 0 | 6.8103e-07 | 1017792 | 0y 11d 18h 43m
Ir-190m | Ir190_m1 | Ir | 77 | 190 | 1 | 0.00017191 | 4032 | 0y 0d 1h 7m
Ir-190m2 | Ir190_m2 | Ir | 77 | 190 | 2 | 6.2372e-05 | 11113.2 | 0y 0d 3h 5m
Ir-191 | Ir191 | Ir | 77 | 191 | 0 | 0 | 0 | 0y 0d 0h 0m
Ir-191m | Ir191_m1 | Ir | 77 | 191 | 1 | 0.14149 | 4.899 | 0y 0d 0h 0m
Ir-191m2 | Ir191_m2 | Ir | 77 | 191 | 2 | 0.12603 | 5.5 | 0y 0d 0h 0m
Ir-192 | Ir192 | Ir | 77 | 192 | 0 | 1.0867e-07 | 6378653 | 0y 73d 19h 50m
Ir-192m | Ir192_m1 | Ir | 77 | 192 | 1 | 0.0079672 | 87 | 0y 0d 0h 1m
Ir-192m2 | Ir192_m2 | Ir | 77 | 192 | 2 | 9.1139e-11 | 7605382000 | 241y 60d 6h 6m
Ir-193 | Ir193 | Ir | 77 | 193 | 0 | 0 | 0 | 0y 0d 0h 0m
Ir-193m | Ir193_m1 | Ir | 77 | 193 | 1 | 7.6187e-07 | 909792 | 0y 10d 12h 43m
Ir-194 | Ir194 | Ir | 77 | 194 | 0 | 9.9866e-06 | 69408 | 0y 0d 19h 16m
Ir-194m | Ir194_m1 | Ir | 77 | 194 | 1 | 21.7629 | 0.03185 | 0y 0d 0h 0m
Ir-194m2 | Ir194_m2 | Ir | 77 | 194 | 2 | 4.6915e-08 | 14774400 | 0y 171d 0h 0m
Ir-195 | Ir195 | Ir | 77 | 195 | 0 | 7.7016e-05 | 9000 | 0y 0d 2h 30m
Ir-195m | Ir195_m1 | Ir | 77 | 195 | 1 | 5.0669e-05 | 13680 | 0y 0d 3h 48m
Ir-196 | Ir196 | Ir | 77 | 196 | 0 | 0.01333 | 52 | 0y 0d 0h 0m
Ir-196m | Ir196_m1 | Ir | 77 | 196 | 1 | 0.00013753 | 5040 | 0y 0d 1h 24m
Ir-197 | Ir197 | Ir | 77 | 197 | 0 | 0.0019918 | 348 | 0y 0d 0h 5m
Ir-197m | Ir197_m1 | Ir | 77 | 197 | 1 | 0.001298 | 534 | 0y 0d 0h 8m
Ir-198 | Ir198 | Ir | 77 | 198 | 0 | 0.086643 | 8 | 0y 0d 0h 0m
Ir-199 | Ir199 | Ir | 77 | 199 | 0 | 0.10664 | 6.5 | 0y 0d 0h 0m
Pt-166 | Pt166 | Pt | 78 | 166 | 0 | 2310.4906 | 0.0003 | 0y 0d 0h 0m
Pt-167 | Pt167 | Pt | 78 | 167 | 0 | 888.6502 | 0.00078 | 0y 0d 0h 0m
Pt-168 | Pt168 | Pt | 78 | 168 | 0 | 346.5736 | 0.002 | 0y 0d 0h 0m
Pt-169 | Pt169 | Pt | 78 | 169 | 0 | 99.021 | 0.007 | 0y 0d 0h 0m
Pt-170 | Pt170 | Pt | 78 | 170 | 0 | 49.5105 | 0.014 | 0y 0d 0h 0m
Pt-171 | Pt171 | Pt | 78 | 171 | 0 | 13.5911 | 0.051 | 0y 0d 0h 0m
Pt-172 | Pt172 | Pt | 78 | 172 | 0 | 7.2203 | 0.096 | 0y 0d 0h 0m
Pt-173 | Pt173 | Pt | 78 | 173 | 0 | 1.8145 | 0.382 | 0y 0d 0h 0m
Pt-174 | Pt174 | Pt | 78 | 174 | 0 | 0.77969 | 0.889 | 0y 0d 0h 0m
Pt-175 | Pt175 | Pt | 78 | 175 | 0 | 0.27397 | 2.53 | 0y 0d 0h 0m
Pt-176 | Pt176 | Pt | 78 | 176 | 0 | 0.1095 | 6.33 | 0y 0d 0h 0m
Pt-177 | Pt177 | Pt | 78 | 177 | 0 | 0.065391 | 10.6 | 0y 0d 0h 0m
Pt-178 | Pt178 | Pt | 78 | 178 | 0 | 0.032851 | 21.1 | 0y 0d 0h 0m
Pt-179 | Pt179 | Pt | 78 | 179 | 0 | 0.032696 | 21.2 | 0y 0d 0h 0m
Pt-180 | Pt180 | Pt | 78 | 180 | 0 | 0.012378 | 56 | 0y 0d 0h 0m
Pt-181 | Pt181 | Pt | 78 | 181 | 0 | 0.01333 | 52 | 0y 0d 0h 0m
Pt-182 | Pt182 | Pt | 78 | 182 | 0 | 0.0038508 | 180 | 0y 0d 0h 3m
Pt-183 | Pt183 | Pt | 78 | 183 | 0 | 0.0017773 | 390 | 0y 0d 0h 6m
Pt-183m | Pt183_m1 | Pt | 78 | 183 | 1 | 0.01612 | 43 | 0y 0d 0h 0m
Pt-184 | Pt184 | Pt | 78 | 184 | 0 | 0.00066777 | 1038 | 0y 0d 0h 17m
Pt-184m | Pt184_m1 | Pt | 78 | 184 | 1 | 686.2843 | 0.00101 | 0y 0d 0h 0m
Pt-185 | Pt185 | Pt | 78 | 185 | 0 | 0.00016294 | 4254 | 0y 0d 1h 10m
Pt-185m | Pt185_m1 | Pt | 78 | 185 | 1 | 0.00035007 | 1980 | 0y 0d 0h 33m
Pt-186 | Pt186 | Pt | 78 | 186 | 0 | 9.2568e-05 | 7488 | 0y 0d 2h 4m
Pt-187 | Pt187 | Pt | 78 | 187 | 0 | 8.1932e-05 | 8460 | 0y 0d 2h 21m
Pt-188 | Pt188 | Pt | 78 | 188 | 0 | 7.8652e-07 | 881280 | 0y 10d 4h 48m
Pt-189 | Pt189 | Pt | 78 | 189 | 0 | 1.7713e-05 | 39132 | 0y 0d 10h 52m
Pt-190 | Pt190 | Pt | 78 | 190 | 0 | 3.3792e-20 | 2.0512e+19 | 650443937087y 282d 6h 19m
Pt-191 | Pt191 | Pt | 78 | 191 | 0 | 2.8631e-06 | 242092.8 | 0y 2d 19h 14m
Pt-192 | Pt192 | Pt | 78 | 192 | 0 | 0 | 0 | 0y 0d 0h 0m
Pt-193 | Pt193 | Pt | 78 | 193 | 0 | 4.3929e-10 | 1577880000 | 50y 12d 12h 0m
Pt-193m | Pt193_m1 | Pt | 78 | 193 | 1 | 1.8528e-06 | 374112 | 0y 4d 7h 55m
Pt-194 | Pt194 | Pt | 78 | 194 | 0 | 0 | 0 | 0y 0d 0h 0m
Pt-195 | Pt195 | Pt | 78 | 195 | 0 | 0 | 0 | 0y 0d 0h 0m
Pt-195m | Pt195_m1 | Pt | 78 | 195 | 1 | 2.0006e-06 | 346464 | 0y 4d 0h 14m
Pt-196 | Pt196 | Pt | 78 | 196 | 0 | 0 | 0 | 0y 0d 0h 0m
Pt-197 | Pt197 | Pt | 78 | 197 | 0 | 9.6796e-06 | 71609.4 | 0y 0d 19h 53m
Pt-197m | Pt197_m1 | Pt | 78 | 197 | 1 | 0.00012108 | 5724.6 | 0y 0d 1h 35m
Pt-198 | Pt198 | Pt | 78 | 198 | 0 | 0 | 0 | 0y 0d 0h 0m
Pt-199 | Pt199 | Pt | 78 | 199 | 0 | 0.00037508 | 1848 | 0y 0d 0h 30m
Pt-199m | Pt199_m1 | Pt | 78 | 199 | 1 | 0.050967 | 13.6 | 0y 0d 0h 0m
Pt-200 | Pt200 | Pt | 78 | 200 | 0 | 1.5281e-05 | 45360 | 0y 0d 12h 36m
Pt-201 | Pt201 | Pt | 78 | 201 | 0 | 0.004621 | 150 | 0y 0d 0h 2m
Pt-202 | Pt202 | Pt | 78 | 202 | 0 | 4.3759e-06 | 158400 | 0y 1d 20h 0m
Au-169 | Au169 | Au | 79 | 169 | 0 | 4620.9812 | 0.00015 | 0y 0d 0h 0m
Au-170 | Au170 | Au | 79 | 170 | 0 | 2381.9491 | 0.000291 | 0y 0d 0h 0m
Au-170m | Au170_m1 | Au | 79 | 170 | 1 | 1117.9793 | 0.00062 | 0y 0d 0h 0m
Au-171 | Au171 | Au | 79 | 171 | 0 | 36481.4306 | 1.9e-05 | 0y 0d 0h 0m
Au-171m | Au171_m1 | Au | 79 | 171 | 1 | 679.5561 | 0.00102 | 0y 0d 0h 0m
Au-172 | Au172 | Au | 79 | 172 | 0 | 147.4781 | 0.0047 | 0y 0d 0h 0m
Au-173 | Au173 | Au | 79 | 173 | 0 | 27.7259 | 0.025 | 0y 0d 0h 0m
Au-173m | Au173_m1 | Au | 79 | 173 | 1 | 49.5105 | 0.014 | 0y 0d 0h 0m
Au-174 | Au174 | Au | 79 | 174 | 0 | 4.9867 | 0.139 | 0y 0d 0h 0m
Au-174m | Au174_m1 | Au | 79 | 174 | 1 | 4.255 | 0.1629 | 0y 0d 0h 0m
Au-175 | Au175 | Au | 79 | 175 | 0 | 6.9315 | 0.1 | 0y 0d 0h 0m
Au-175m | Au175_m1 | Au | 79 | 175 | 1 | 4.4433 | 0.156 | 0y 0d 0h 0m
Au-176 | Au176 | Au | 79 | 176 | 0 | 0.66014 | 1.05 | 0y 0d 0h 0m
Au-176m | Au176_m1 | Au | 79 | 176 | 1 | 0.50967 | 1.36 | 0y 0d 0h 0m
Au-177 | Au177 | Au | 79 | 177 | 0 | 0.47411 | 1.462 | 0y 0d 0h 0m
Au-177m | Au177_m1 | Au | 79 | 177 | 1 | 0.58741 | 1.18 | 0y 0d 0h 0m
Au-178 | Au178 | Au | 79 | 178 | 0 | 0.2666 | 2.6 | 0y 0d 0h 0m
Au-179 | Au179 | Au | 79 | 179 | 0 | 0.21004 | 3.3 | 0y 0d 0h 0m
Au-180 | Au180 | Au | 79 | 180 | 0 | 0.085574 | 8.1 | 0y 0d 0h 0m
Au-181 | Au181 | Au | 79 | 181 | 0 | 0.050595 | 13.7 | 0y 0d 0h 0m
Au-182 | Au182 | Au | 79 | 182 | 0 | 0.044433 | 15.6 | 0y 0d 0h 0m
Au-183 | Au183 | Au | 79 | 183 | 0 | 0.016195 | 42.8 | 0y 0d 0h 0m
Au-184 | Au184 | Au | 79 | 184 | 0 | 0.033648 | 20.6 | 0y 0d 0h 0m
Au-184m | Au184_m1 | Au | 79 | 184 | 1 | 0.014562 | 47.6 | 0y 0d 0h 0m
Au-185 | Au185 | Au | 79 | 185 | 0 | 0.0027182 | 255 | 0y 0d 0h 4m
Au-186 | Au186 | Au | 79 | 186 | 0 | 0.0010797 | 642 | 0y 0d 0h 10m
Au-187 | Au187 | Au | 79 | 187 | 0 | 0.0013753 | 504 | 0y 0d 0h 8m
Au-187m | Au187_m1 | Au | 79 | 187 | 1 | 0.30137 | 2.3 | 0y 0d 0h 0m
Au-188 | Au188 | Au | 79 | 188 | 0 | 0.0013068 | 530.4 | 0y 0d 0h 8m
Au-189 | Au189 | Au | 79 | 189 | 0 | 0.00040252 | 1722 | 0y 0d 0h 28m
Au-189m | Au189_m1 | Au | 79 | 189 | 1 | 0.0025169 | 275.4 | 0y 0d 0h 4m
Au-190 | Au190 | Au | 79 | 190 | 0 | 0.00026992 | 2568 | 0y 0d 0h 42m
Au-190m | Au190_m1 | Au | 79 | 190 | 1 | 5.5452 | 0.125 | 0y 0d 0h 0m
Au-191 | Au191 | Au | 79 | 191 | 0 | 6.0547e-05 | 11448 | 0y 0d 3h 10m
Au-191m | Au191_m1 | Au | 79 | 191 | 1 | 0.75342 | 0.92 | 0y 0d 0h 0m
Au-192 | Au192 | Au | 79 | 192 | 0 | 3.8976e-05 | 17784 | 0y 0d 4h 56m
Au-192m | Au192_m1 | Au | 79 | 192 | 1 | 23.9016 | 0.029 | 0y 0d 0h 0m
Au-192m2 | Au192_m2 | Au | 79 | 192 | 2 | 4.3322 | 0.16 | 0y 0d 0h 0m
Au-193 | Au193 | Au | 79 | 193 | 0 | 1.0909e-05 | 63540 | 0y 0d 17h 39m
Au-193m | Au193_m1 | Au | 79 | 193 | 1 | 0.17773 | 3.9 | 0y 0d 0h 0m
Au-194 | Au194 | Au | 79 | 194 | 0 | 5.0642e-06 | 136872 | 0y 1d 14h 1m
Au-194m | Au194_m1 | Au | 79 | 194 | 1 | 1.1552 | 0.6 | 0y 0d 0h 0m
Au-194m2 | Au194_m2 | Au | 79 | 194 | 2 | 1.6504 | 0.42 | 0y 0d 0h 0m
Au-195 | Au195 | Au | 79 | 195 | 0 | 4.3109e-08 | 16078870 | 0y 186d 2h 21m
Au-195m | Au195_m1 | Au | 79 | 195 | 1 | 0.022726 | 30.5 | 0y 0d 0h 0m
Au-196 | Au196 | Au | 79 | 196 | 0 | 1.3009e-06 | 532820.2 | 0y 6d 4h 0m
Au-196m | Au196_m1 | Au | 79 | 196 | 1 | 0.085574 | 8.1 | 0y 0d 0h 0m
Au-196m2 | Au196_m2 | Au | 79 | 196 | 2 | 2.0056e-05 | 34560 | 0y 0d 9h 36m
Au-197 | Au197 | Au | 79 | 197 | 0 | 0 | 0 | 0y 0d 0h 0m
Au-197m | Au197_m1 | Au | 79 | 197 | 1 | 0.08967 | 7.73 | 0y 0d 0h 0m
Au-198 | Au198 | Au | 79 | 198 | 0 | 2.9772e-06 | 232822.1 | 0y 2d 16h 40m
Au-198m | Au198_m1 | Au | 79 | 198 | 1 | 3.531e-06 | 196300.8 | 0y 2d 6h 31m
Au-199 | Au199 | Au | 79 | 199 | 0 | 2.5558e-06 | 271209.6 | 0y 3d 3h 20m
Au-200 | Au200 | Au | 79 | 200 | 0 | 0.00023869 | 2904 | 0y 0d 0h 48m
Au-200m | Au200_m1 | Au | 79 | 200 | 1 | 1.0296e-05 | 67320 | 0y 0d 18h 42m
Au-201 | Au201 | Au | 79 | 201 | 0 | 0.00044433 | 1560 | 0y 0d 0h 26m
Au-202 | Au202 | Au | 79 | 202 | 0 | 0.024407 | 28.4 | 0y 0d 0h 0m
Au-203 | Au203 | Au | 79 | 203 | 0 | 0.011552 | 60 | 0y 0d 0h 1m
Au-204 | Au204 | Au | 79 | 204 | 0 | 0.017416 | 39.8 | 0y 0d 0h 0m
Au-205 | Au205 | Au | 79 | 205 | 0 | 0.02236 | 31 | 0y 0d 0h 0m
Hg-171 | Hg171 | Hg | 80 | 171 | 0 | 10045.6113 | 6.9e-05 | 0y 0d 0h 0m
Hg-172 | Hg172 | Hg | 80 | 172 | 0 | 1899.0334 | 0.000365 | 0y 0d 0h 0m
Hg-173 | Hg173 | Hg | 80 | 173 | 0 | 990.2103 | 0.0007 | 0y 0d 0h 0m
Hg-174 | Hg174 | Hg | 80 | 174 | 0 | 364.8143 | 0.0019 | 0y 0d 0h 0m
Hg-175 | Hg175 | Hg | 80 | 175 | 0 | 64.7801 | 0.0107 | 0y 0d 0h 0m
Hg-176 | Hg176 | Hg | 80 | 176 | 0 | 34.1452 | 0.0203 | 0y 0d 0h 0m
Hg-177 | Hg177 | Hg | 80 | 177 | 0 | 5.445 | 0.1273 | 0y 0d 0h 0m
Hg-178 | Hg178 | Hg | 80 | 178 | 0 | 2.5768 | 0.269 | 0y 0d 0h 0m
Hg-179 | Hg179 | Hg | 80 | 179 | 0 | 0.6418 | 1.08 | 0y 0d 0h 0m
Hg-180 | Hg180 | Hg | 80 | 180 | 0 | 0.26866 | 2.58 | 0y 0d 0h 0m
Hg-181 | Hg181 | Hg | 80 | 181 | 0 | 0.19254 | 3.6 | 0y 0d 0h 0m
Hg-182 | Hg182 | Hg | 80 | 182 | 0 | 0.064003 | 10.83 | 0y 0d 0h 0m
Hg-183 | Hg183 | Hg | 80 | 183 | 0 | 0.073739 | 9.4 | 0y 0d 0h 0m
Hg-184 | Hg184 | Hg | 80 | 184 | 0 | 0.022432 | 30.9 | 0y 0d 0h 0m
Hg-185 | Hg185 | Hg | 80 | 185 | 0 | 0.014117 | 49.1 | 0y 0d 0h 0m
Hg-185m | Hg185_m1 | Hg | 80 | 185 | 1 | 0.03209 | 21.6 | 0y 0d 0h 0m
Hg-186 | Hg186 | Hg | 80 | 186 | 0 | 0.0083713 | 82.8 | 0y 0d 0h 1m
Hg-187 | Hg187 | Hg | 80 | 187 | 0 | 0.0048135 | 144 | 0y 0d 0h 2m
Hg-187m | Hg187_m1 | Hg | 80 | 187 | 1 | 0.0060802 | 114 | 0y 0d 0h 1m
Hg-188 | Hg188 | Hg | 80 | 188 | 0 | 0.0035546 | 195 | 0y 0d 0h 3m
Hg-189 | Hg189 | Hg | 80 | 189 | 0 | 0.0015201 | 456 | 0y 0d 0h 7m
Hg-189m | Hg189_m1 | Hg | 80 | 189 | 1 | 0.0013433 | 516 | 0y 0d 0h 8m
Hg-190 | Hg190 | Hg | 80 | 190 | 0 | 0.00057762 | 1200 | 0y 0d 0h 20m
Hg-191 | Hg191 | Hg | 80 | 191 | 0 | 0.00023576 | 2940 | 0y 0d 0h 49m
Hg-191m | Hg191_m1 | Hg | 80 | 191 | 1 | 0.00022741 | 3048 | 0y 0d 0h 50m
Hg-192 | Hg192 | Hg | 80 | 192 | 0 | 3.9699e-05 | 17460 | 0y 0d 4h 51m
Hg-193 | Hg193 | Hg | 80 | 193 | 0 | 5.0669e-05 | 13680 | 0y 0d 3h 48m
Hg-193m | Hg193_m1 | Hg | 80 | 193 | 1 | 1.6317e-05 | 42480 | 0y 0d 11h 48m
Hg-194 | Hg194 | Hg | 80 | 194 | 0 | 4.947e-11 | 14011600000 | 444y 111d 7h 6m
Hg-195 | Hg195 | Hg | 80 | 195 | 0 | 1.8285e-05 | 37908 | 0y 0d 10h 31m
Hg-195m | Hg195_m1 | Hg | 80 | 195 | 1 | 4.6284e-06 | 149760 | 0y 1d 17h 36m
Hg-196 | Hg196 | Hg | 80 | 196 | 0 | 0 | 0 | 0y 0d 0h 0m
Hg-197 | Hg197 | Hg | 80 | 197 | 0 | 3.0019e-06 | 230904 | 0y 2d 16h 8m
Hg-197m | Hg197_m1 | Hg | 80 | 197 | 1 | 8.09e-06 | 85680 | 0y 0d 23h 48m
Hg-198 | Hg198 | Hg | 80 | 198 | 0 | 0 | 0 | 0y 0d 0h 0m
Hg-199 | Hg199 | Hg | 80 | 199 | 0 | 0 | 0 | 0y 0d 0h 0m
Hg-199m | Hg199_m1 | Hg | 80 | 199 | 1 | 0.00027074 | 2560.2 | 0y 0d 0h 42m
Hg-200 | Hg200 | Hg | 80 | 200 | 0 | 0 | 0 | 0y 0d 0h 0m
Hg-201 | Hg201 | Hg | 80 | 201 | 0 | 0 | 0 | 0y 0d 0h 0m
Hg-202 | Hg202 | Hg | 80 | 202 | 0 | 0 | 0 | 0y 0d 0h 0m
Hg-203 | Hg203 | Hg | 80 | 203 | 0 | 1.7218e-07 | 4025722 | 0y 46d 14h 15m
Hg-204 | Hg204 | Hg | 80 | 204 | 0 | 0 | 0 | 0y 0d 0h 0m
Hg-205 | Hg205 | Hg | 80 | 205 | 0 | 0.0022476 | 308.4 | 0y 0d 0h 5m
Hg-205m | Hg205_m1 | Hg | 80 | 205 | 1 | 635.9148 | 0.00109 | 0y 0d 0h 0m
Hg-206 | Hg206 | Hg | 80 | 206 | 0 | 0.0013885 | 499.2 | 0y 0d 0h 8m
Hg-207 | Hg207 | Hg | 80 | 207 | 0 | 0.0039836 | 174 | 0y 0d 0h 2m
Hg-208 | Hg208 | Hg | 80 | 208 | 0 | 0.00027837 | 2490 | 0y 0d 0h 41m
Hg-209 | Hg209 | Hg | 80 | 209 | 0 | 0.01899 | 36.5 | 0y 0d 0h 0m
Hg-210 | Hg210 | Hg | 80 | 210 | 0 | 0.0047476 | 146 | 0y 0d 0h 2m
Tl-176 | Tl176 | Tl | 81 | 176 | 0 | 115.5245 | 0.006 | 0y 0d 0h 0m
Tl-177 | Tl177 | Tl | 81 | 177 | 0 | 38.5082 | 0.018 | 0y 0d 0h 0m
Tl-178 | Tl178 | Tl | 81 | 178 | 0 | 11.5525 | 0.06 | 0y 0d 0h 0m
Tl-179 | Tl179 | Tl | 81 | 179 | 0 | 3.0137 | 0.23 | 0y 0d 0h 0m
Tl-179m | Tl179_m1 | Tl | 81 | 179 | 1 | 407.7336 | 0.0017 | 0y 0d 0h 0m
Tl-180 | Tl180 | Tl | 81 | 180 | 0 | 0.63591 | 1.09 | 0y 0d 0h 0m
Tl-181 | Tl181 | Tl | 81 | 181 | 0 | 0.21661 | 3.2 | 0y 0d 0h 0m
Tl-181m | Tl181_m1 | Tl | 81 | 181 | 1 | 495.1051 | 0.0014 | 0y 0d 0h 0m
Tl-182 | Tl182 | Tl | 81 | 182 | 0 | 0.2236 | 3.1 | 0y 0d 0h 0m
Tl-183 | Tl183 | Tl | 81 | 183 | 0 | 0.10046 | 6.9 | 0y 0d 0h 0m
Tl-183m | Tl183_m1 | Tl | 81 | 183 | 1 | 13.0046 | 0.0533 | 0y 0d 0h 0m
Tl-184 | Tl184 | Tl | 81 | 184 | 0 | 0.063013 | 11 | 0y 0d 0h 0m
Tl-185 | Tl185 | Tl | 81 | 185 | 0 | 0.035546 | 19.5 | 0y 0d 0h 0m
Tl-185m | Tl185_m1 | Tl | 81 | 185 | 1 | 0.35914 | 1.93 | 0y 0d 0h 0m
Tl-186 | Tl186 | Tl | 81 | 186 | 0 | 0.025205 | 27.5 | 0y 0d 0h 0m
Tl-186m | Tl186_m1 | Tl | 81 | 186 | 1 | 0.23902 | 2.9 | 0y 0d 0h 0m
Tl-187 | Tl187 | Tl | 81 | 187 | 0 | 0.013591 | 51 | 0y 0d 0h 0m
Tl-187m | Tl187_m1 | Tl | 81 | 187 | 1 | 0.044433 | 15.6 | 0y 0d 0h 0m
Tl-188 | Tl188 | Tl | 81 | 188 | 0 | 0.0097626 | 71 | 0y 0d 0h 1m
Tl-188m | Tl188_m1 | Tl | 81 | 188 | 1 | 0.0097626 | 71 | 0y 0d 0h 1m
Tl-188m2 | Tl188_m2 | Tl | 81 | 188 | 2 | 16.906 | 0.041 | 0y 0d 0h 0m
Tl-189 | Tl189 | Tl | 81 | 189 | 0 | 0.0050228 | 138 | 0y 0d 0h 2m
Tl-189m | Tl189_m1 | Tl | 81 | 189 | 1 | 0.0082518 | 84 | 0y 0d 0h 1m
Tl-190 | Tl190 | Tl | 81 | 190 | 0 | 0.0031223 | 222 | 0y 0d 0h 3m
Tl-190m | Tl190_m1 | Tl | 81 | 190 | 1 | 0.0044433 | 156 | 0y 0d 0h 2m
Tl-191 | Tl191 | Tl | 81 | 191 | 0 | 0.00057762 | 1200 | 0y 0d 0h 20m
Tl-191m | Tl191_m1 | Tl | 81 | 191 | 1 | 0.0022131 | 313.2 | 0y 0d 0h 5m
Tl-192 | Tl192 | Tl | 81 | 192 | 0 | 0.0012034 | 576 | 0y 0d 0h 9m
Tl-192m | Tl192_m1 | Tl | 81 | 192 | 1 | 0.0010697 | 648 | 0y 0d 0h 10m
Tl-193 | Tl193 | Tl | 81 | 193 | 0 | 0.00053484 | 1296 | 0y 0d 0h 21m
Tl-193m | Tl193_m1 | Tl | 81 | 193 | 1 | 0.0054751 | 126.6 | 0y 0d 0h 2m
Tl-194 | Tl194 | Tl | 81 | 194 | 0 | 0.00035007 | 1980 | 0y 0d 0h 33m
Tl-194m | Tl194_m1 | Tl | 81 | 194 | 1 | 0.00035221 | 1968 | 0y 0d 0h 32m
Tl-195 | Tl195 | Tl | 81 | 195 | 0 | 0.00016598 | 4176 | 0y 0d 1h 9m
Tl-195m | Tl195_m1 | Tl | 81 | 195 | 1 | 0.19254 | 3.6 | 0y 0d 0h 0m
Tl-196 | Tl196 | Tl | 81 | 196 | 0 | 0.00010464 | 6624 | 0y 0d 1h 50m
Tl-196m | Tl196_m1 | Tl | 81 | 196 | 1 | 0.00013655 | 5076 | 0y 0d 1h 24m
Tl-197 | Tl197 | Tl | 81 | 197 | 0 | 6.7796e-05 | 10224 | 0y 0d 2h 50m
Tl-197m | Tl197_m1 | Tl | 81 | 197 | 1 | 1.2836 | 0.54 | 0y 0d 0h 0m
Tl-198 | Tl198 | Tl | 81 | 198 | 0 | 3.6328e-05 | 19080 | 0y 0d 5h 18m
Tl-198m | Tl198_m1 | Tl | 81 | 198 | 1 | 0.00010296 | 6732 | 0y 0d 1h 52m
Tl-198m2 | Tl198_m2 | Tl | 81 | 198 | 2 | 21.5934 | 0.0321 | 0y 0d 0h 0m
Tl-199 | Tl199 | Tl | 81 | 199 | 0 | 2.5949e-05 | 26712 | 0y 0d 7h 25m
Tl-199m | Tl199_m1 | Tl | 81 | 199 | 1 | 24.4066 | 0.0284 | 0y 0d 0h 0m
Tl-200 | Tl200 | Tl | 81 | 200 | 0 | 7.377e-06 | 93960 | 0y 1d 2h 6m
Tl-200m | Tl200_m1 | Tl | 81 | 200 | 1 | 20.3867 | 0.034 | 0y 0d 0h 0m
Tl-201 | Tl201 | Tl | 81 | 201 | 0 | 2.6372e-06 | 262837.4 | 0y 3d 1h 0m
Tl-201m | Tl201_m1 | Tl | 81 | 201 | 1 | 344.8493 | 0.00201 | 0y 0d 0h 0m
Tl-202 | Tl202 | Tl | 81 | 202 | 0 | 6.5171e-07 | 1063584 | 0y 12d 7h 26m
Tl-203 | Tl203 | Tl | 81 | 203 | 0 | 0 | 0 | 0y 0d 0h 0m
Tl-204 | Tl204 | Tl | 81 | 204 | 0 | 5.8061e-09 | 119382400 | 3y 286d 17h 46m
Tl-205 | Tl205 | Tl | 81 | 205 | 0 | 0 | 0 | 0y 0d 0h 0m
Tl-206 | Tl206 | Tl | 81 | 206 | 0 | 0.0027493 | 252.12 | 0y 0d 0h 4m
Tl-206m | Tl206_m1 | Tl | 81 | 206 | 1 | 0.0030889 | 224.4 | 0y 0d 0h 3m
Tl-207 | Tl207 | Tl | 81 | 207 | 0 | 0.0024219 | 286.2 | 0y 0d 0h 4m
Tl-207m | Tl207_m1 | Tl | 81 | 207 | 1 | 0.52116 | 1.33 | 0y 0d 0h 0m
Tl-208 | Tl208 | Tl | 81 | 208 | 0 | 0.003784 | 183.18 | 0y 0d 0h 3m
Tl-209 | Tl209 | Tl | 81 | 209 | 0 | 0.0052511 | 132 | 0y 0d 0h 2m
Tl-210 | Tl210 | Tl | 81 | 210 | 0 | 0.0088865 | 78 | 0y 0d 0h 1m
Tl-211 | Tl211 | Tl | 81 | 211 | 0 | 0.011552 | 60 | 0y 0d 0h 1m
Tl-212 | Tl212 | Tl | 81 | 212 | 0 | 0.010345 | 67 | 0y 0d 0h 1m
Pb-178 | Pb178 | Pb | 82 | 178 | 0 | 3013.6834 | 0.00023 | 0y 0d 0h 0m
Pb-179 | Pb179 | Pb | 82 | 179 | 0 | 231.0491 | 0.003 | 0y 0d 0h 0m
Pb-180 | Pb180 | Pb | 82 | 180 | 0 | 154.0327 | 0.0045 | 0y 0d 0h 0m
Pb-181 | Pb181 | Pb | 82 | 181 | 0 | 19.2541 | 0.036 | 0y 0d 0h 0m
Pb-181m | Pb181_m1 | Pb | 82 | 181 | 1 | 15.4033 | 0.045 | 0y 0d 0h 0m
Pb-182 | Pb182 | Pb | 82 | 182 | 0 | 12.0547 | 0.0575 | 0y 0d 0h 0m
Pb-183 | Pb183 | Pb | 82 | 183 | 0 | 1.2956 | 0.535 | 0y 0d 0h 0m
Pb-183m | Pb183_m1 | Pb | 82 | 183 | 1 | 1.6702 | 0.415 | 0y 0d 0h 0m
Pb-184 | Pb184 | Pb | 82 | 184 | 0 | 1.4146 | 0.49 | 0y 0d 0h 0m
Pb-185 | Pb185 | Pb | 82 | 185 | 0 | 0.11002 | 6.3 | 0y 0d 0h 0m
Pb-185m | Pb185_m1 | Pb | 82 | 185 | 1 | 0.1612 | 4.3 | 0y 0d 0h 0m
Pb-186 | Pb186 | Pb | 82 | 186 | 0 | 0.14381 | 4.82 | 0y 0d 0h 0m
Pb-187 | Pb187 | Pb | 82 | 187 | 0 | 0.045602 | 15.2 | 0y 0d 0h 0m
Pb-187m | Pb187_m1 | Pb | 82 | 187 | 1 | 0.037877 | 18.3 | 0y 0d 0h 0m
Pb-188 | Pb188 | Pb | 82 | 188 | 0 | 0.027615 | 25.1 | 0y 0d 0h 0m
Pb-189 | Pb189 | Pb | 82 | 189 | 0 | 0.017773 | 39 | 0y 0d 0h 0m
Pb-189m | Pb189_m1 | Pb | 82 | 189 | 1 | 0.013863 | 50 | 0y 0d 0h 0m
Pb-190 | Pb190 | Pb | 82 | 190 | 0 | 0.0097626 | 71 | 0y 0d 0h 1m
Pb-191 | Pb191 | Pb | 82 | 191 | 0 | 0.0086861 | 79.8 | 0y 0d 0h 1m
Pb-191m | Pb191_m1 | Pb | 82 | 191 | 1 | 0.0052993 | 130.8 | 0y 0d 0h 2m
Pb-192 | Pb192 | Pb | 82 | 192 | 0 | 0.0033007 | 210 | 0y 0d 0h 3m
Pb-193 | Pb193 | Pb | 82 | 193 | 0 | 0.0057762 | 120 | 0y 0d 0h 2m
Pb-193m | Pb193_m1 | Pb | 82 | 193 | 1 | 0.0019918 | 348 | 0y 0d 0h 5m
Pb-194 | Pb194 | Pb | 82 | 194 | 0 | 0.0009627 | 720 | 0y 0d 0h 12m
Pb-195 | Pb195 | Pb | 82 | 195 | 0 | 0.00077016 | 900 | 0y 0d 0h 15m
Pb-195m | Pb195_m1 | Pb | 82 | 195 | 1 | 0.00077016 | 900 | 0y 0d 0h 15m
Pb-196 | Pb196 | Pb | 82 | 196 | 0 | 0.00031223 | 2220 | 0y 0d 0h 37m
Pb-197 | Pb197 | Pb | 82 | 197 | 0 | 0.0014441 | 480 | 0y 0d 0h 8m
Pb-197m | Pb197_m1 | Pb | 82 | 197 | 1 | 0.00026866 | 2580 | 0y 0d 0h 43m
Pb-198 | Pb198 | Pb | 82 | 198 | 0 | 8.0225e-05 | 8640 | 0y 0d 2h 24m
Pb-199 | Pb199 | Pb | 82 | 199 | 0 | 0.00012836 | 5400 | 0y 0d 1h 30m
Pb-199m | Pb199_m1 | Pb | 82 | 199 | 1 | 0.00094692 | 732 | 0y 0d 0h 12m
Pb-200 | Pb200 | Pb | 82 | 200 | 0 | 8.9554e-06 | 77400 | 0y 0d 21h 30m
Pb-201 | Pb201 | Pb | 82 | 201 | 0 | 2.0637e-05 | 33588 | 0y 0d 9h 19m
Pb-201m | Pb201_m1 | Pb | 82 | 201 | 1 | 0.0114 | 60.8 | 0y 0d 0h 1m
Pb-202 | Pb202 | Pb | 82 | 202 | 0 | 4.1837e-13 | 1656770000000 | 52535y 303d 16h 53m
Pb-202m | Pb202_m1 | Pb | 82 | 202 | 1 | 5.439e-05 | 12744 | 0y 0d 3h 32m
Pb-203 | Pb203 | Pb | 82 | 203 | 0 | 3.7084e-06 | 186912 | 0y 2d 3h 55m
Pb-203m | Pb203_m1 | Pb | 82 | 203 | 1 | 0.11162 | 6.21 | 0y 0d 0h 0m
Pb-203m2 | Pb203_m2 | Pb | 82 | 203 | 2 | 1.4441 | 0.48 | 0y 0d 0h 0m
Pb-204 | Pb204 | Pb | 82 | 204 | 0 | 1.5753e-25 | 4.4e+24 | 139523084728564000y 0d 0h 0m
Pb-204m | Pb204_m1 | Pb | 82 | 204 | 1 | 0.00017261 | 4015.8 | 0y 0d 1h 6m
Pb-205 | Pb205 | Pb | 82 | 205 | 0 | 1.2696e-15 | 545946000000002 | 17311834y 34d 10h 40m
Pb-205m | Pb205_m1 | Pb | 82 | 205 | 1 | 124.8914 | 0.00555 | 0y 0d 0h 0m
Pb-206 | Pb206 | Pb | 82 | 206 | 0 | 0 | 0 | 0y 0d 0h 0m
Pb-207 | Pb207 | Pb | 82 | 207 | 0 | 0 | 0 | 0y 0d 0h 0m
Pb-207m | Pb207_m1 | Pb | 82 | 207 | 1 | 0.85998 | 0.806 | 0y 0d 0h 0m
Pb-208 | Pb208 | Pb | 82 | 208 | 0 | 0 | 0 | 0y 0d 0h 0m
Pb-209 | Pb209 | Pb | 82 | 209 | 0 | 5.9189e-05 | 11710.8 | 0y 0d 3h 15m
Pb-210 | Pb210 | Pb | 82 | 210 | 0 | 9.8939e-10 | 700578700 | 22y 78d 13h 11m
Pb-211 | Pb211 | Pb | 82 | 211 | 0 | 0.00032001 | 2166 | 0y 0d 0h 36m
Pb-212 | Pb212 | Pb | 82 | 212 | 0 | 1.8096e-05 | 38304 | 0y 0d 10h 38m
Pb-213 | Pb213 | Pb | 82 | 213 | 0 | 0.0011326 | 612 | 0y 0d 0h 10m
Pb-214 | Pb214 | Pb | 82 | 214 | 0 | 0.00043106 | 1608 | 0y 0d 0h 26m
Pb-215 | Pb215 | Pb | 82 | 215 | 0 | 0.019254 | 36 | 0y 0d 0h 0m
Bi-184 | Bi184 | Bi | 83 | 184 | 0 | 53.319 | 0.013 | 0y 0d 0h 0m
Bi-184m | Bi184_m1 | Bi | 83 | 184 | 1 | 105.0223 | 0.0066 | 0y 0d 0h 0m
Bi-185 | Bi185 | Bi | 83 | 185 | 0 | 11950.8135 | 5.8e-05 | 0y 0d 0h 0m
Bi-186 | Bi186 | Bi | 83 | 186 | 0 | 46.2098 | 0.015 | 0y 0d 0h 0m
Bi-186m | Bi186_m1 | Bi | 83 | 186 | 1 | 70.7293 | 0.0098 | 0y 0d 0h 0m
Bi-187 | Bi187 | Bi | 83 | 187 | 0 | 21.6608 | 0.032 | 0y 0d 0h 0m
Bi-187m | Bi187_m1 | Bi | 83 | 187 | 1 | 2235.9586 | 0.00031 | 0y 0d 0h 0m
Bi-188 | Bi188 | Bi | 83 | 188 | 0 | 11.5525 | 0.06 | 0y 0d 0h 0m
Bi-188m | Bi188_m1 | Bi | 83 | 188 | 1 | 2.6156 | 0.265 | 0y 0d 0h 0m
Bi-189 | Bi189 | Bi | 83 | 189 | 0 | 1.0284 | 0.674 | 0y 0d 0h 0m
Bi-189m | Bi189_m1 | Bi | 83 | 189 | 1 | 138.6294 | 0.005 | 0y 0d 0h 0m
Bi-190 | Bi190 | Bi | 83 | 190 | 0 | 0.11002 | 6.3 | 0y 0d 0h 0m
Bi-190m | Bi190_m1 | Bi | 83 | 190 | 1 | 0.1118 | 6.2 | 0y 0d 0h 0m
Bi-191 | Bi191 | Bi | 83 | 191 | 0 | 0.055899 | 12.4 | 0y 0d 0h 0m
Bi-191m | Bi191_m1 | Bi | 83 | 191 | 1 | 5.5452 | 0.125 | 0y 0d 0h 0m
Bi-192 | Bi192 | Bi | 83 | 192 | 0 | 0.020033 | 34.6 | 0y 0d 0h 0m
Bi-192m | Bi192_m1 | Bi | 83 | 192 | 1 | 0.017504 | 39.6 | 0y 0d 0h 0m
Bi-193 | Bi193 | Bi | 83 | 193 | 0 | 0.010899 | 63.6 | 0y 0d 0h 1m
Bi-193m | Bi193_m1 | Bi | 83 | 193 | 1 | 0.21661 | 3.2 | 0y 0d 0h 0m
Bi-194 | Bi194 | Bi | 83 | 194 | 0 | 0.0072963 | 95 | 0y 0d 0h 1m
Bi-194m | Bi194_m1 | Bi | 83 | 194 | 1 | 0.0055452 | 125 | 0y 0d 0h 2m
Bi-194m2 | Bi194_m2 | Bi | 83 | 194 | 2 | 0.0060274 | 115 | 0y 0d 0h 1m
Bi-195 | Bi195 | Bi | 83 | 195 | 0 | 0.0037877 | 183 | 0y 0d 0h 3m
Bi-195m | Bi195_m1 | Bi | 83 | 195 | 1 | 0.0079672 | 87 | 0y 0d 0h 1m
Bi-196 | Bi196 | Bi | 83 | 196 | 0 | 0.0022505 | 308 | 0y 0d 0h 5m
Bi-196m | Bi196_m1 | Bi | 83 | 196 | 1 | 1.1552 | 0.6 | 0y 0d 0h 0m
Bi-196m2 | Bi196_m2 | Bi | 83 | 196 | 2 | 0.0028881 | 240 | 0y 0d 0h 4m
Bi-197 | Bi197 | Bi | 83 | 197 | 0 | 0.0012382 | 559.8 | 0y 0d 0h 9m
Bi-197m | Bi197_m1 | Bi | 83 | 197 | 1 | 0.0022922 | 302.4 | 0y 0d 0h 5m
Bi-198 | Bi198 | Bi | 83 | 198 | 0 | 0.0011216 | 618 | 0y 0d 0h 10m
Bi-198m | Bi198_m1 | Bi | 83 | 198 | 1 | 0.0009959 | 696 | 0y 0d 0h 11m
Bi-198m2 | Bi198_m2 | Bi | 83 | 198 | 2 | 0.090019 | 7.7 | 0y 0d 0h 0m
Bi-199 | Bi199 | Bi | 83 | 199 | 0 | 0.00042787 | 1620 | 0y 0d 0h 27m
Bi-199m | Bi199_m1 | Bi | 83 | 199 | 1 | 0.00046771 | 1482 | 0y 0d 0h 24m
Bi-200 | Bi200 | Bi | 83 | 200 | 0 | 0.00031738 | 2184 | 0y 0d 0h 36m
Bi-200m | Bi200_m1 | Bi | 83 | 200 | 1 | 0.00037266 | 1860 | 0y 0d 0h 31m
Bi-200m2 | Bi200_m2 | Bi | 83 | 200 | 2 | 1.7329 | 0.4 | 0y 0d 0h 0m
Bi-201 | Bi201 | Bi | 83 | 201 | 0 | 0.00011216 | 6180 | 0y 0d 1h 43m
Bi-201m | Bi201_m1 | Bi | 83 | 201 | 1 | 0.00020091 | 3450 | 0y 0d 0h 57m
Bi-202 | Bi202 | Bi | 83 | 202 | 0 | 0.0001126 | 6156 | 0y 0d 1h 42m
Bi-203 | Bi203 | Bi | 83 | 203 | 0 | 1.6373e-05 | 42336 | 0y 0d 11h 45m
Bi-203m | Bi203_m1 | Bi | 83 | 203 | 1 | 2.2726 | 0.305 | 0y 0d 0h 0m
Bi-204 | Bi204 | Bi | 83 | 204 | 0 | 1.7161e-05 | 40392 | 0y 0d 11h 13m
Bi-204m | Bi204_m1 | Bi | 83 | 204 | 1 | 53.319 | 0.013 | 0y 0d 0h 0m
Bi-204m2 | Bi204_m2 | Bi | 83 | 204 | 2 | 647.8011 | 0.00107 | 0y 0d 0h 0m
Bi-205 | Bi205 | Bi | 83 | 205 | 0 | 5.2401e-07 | 1322784 | 0y 15d 7h 26m
Bi-206 | Bi206 | Bi | 83 | 206 | 0 | 1.285e-06 | 539395.2 | 0y 6d 5h 49m
Bi-207 | Bi207 | Bi | 83 | 207 | 0 | 6.9618e-10 | 995642300 | 31y 208d 15h 18m
Bi-208 | Bi208 | Bi | 83 | 208 | 0 | 5.9686e-14 | 11613200000000 | 368252y 57d 0h 53m
Bi-208m | Bi208_m1 | Bi | 83 | 208 | 1 | 268.6617 | 0.00258 | 0y 0d 0h 0m
Bi-209 | Bi209 | Bi | 83 | 209 | 0 | 1.156e-27 | 5.9959e+26 | 1.90130010147134E+19y 0d 0h 0m
Bi-210 | Bi210 | Bi | 83 | 210 | 0 | 1.6007e-06 | 433036.8 | 0y 5d 0h 17m
Bi-210m | Bi210_m1 | Bi | 83 | 210 | 1 | 7.2252e-15 | 9.5935e+13 | 3042082y 23d 16h 53m
Bi-211 | Bi211 | Bi | 83 | 211 | 0 | 0.0053983 | 128.4 | 0y 0d 0h 2m
Bi-212 | Bi212 | Bi | 83 | 212 | 0 | 0.00019079 | 3633 | 0y 0d 1h 0m
Bi-212m | Bi212_m1 | Bi | 83 | 212 | 1 | 0.0004621 | 1500 | 0y 0d 0h 25m
Bi-212m2 | Bi212_m2 | Bi | 83 | 212 | 2 | 0.0016504 | 420 | 0y 0d 0h 7m
Bi-213 | Bi213 | Bi | 83 | 213 | 0 | 0.0002534 | 2735.4 | 0y 0d 0h 45m
Bi-214 | Bi214 | Bi | 83 | 214 | 0 | 0.00058053 | 1194 | 0y 0d 0h 19m
Bi-215 | Bi215 | Bi | 83 | 215 | 0 | 0.0015003 | 462 | 0y 0d 0h 7m
Bi-215m | Bi215_m1 | Bi | 83 | 215 | 1 | 0.019043 | 36.4 | 0y 0d 0h 0m
Bi-216 | Bi216 | Bi | 83 | 216 | 0 | 0.0051344 | 135 | 0y 0d 0h 2m
Bi-217 | Bi217 | Bi | 83 | 217 | 0 | 0.007037 | 98.5 | 0y 0d 0h 1m
Bi-218 | Bi218 | Bi | 83 | 218 | 0 | 0.021004 | 33 | 0y 0d 0h 0m
Po-188 | Po188 | Po | 84 | 188 | 0 | 1630.9345 | 0.000425 | 0y 0d 0h 0m
Po-189 | Po189 | Po | 84 | 189 | 0 | 198.0421 | 0.0035 | 0y 0d 0h 0m
Po-190 | Po190 | Po | 84 | 190 | 0 | 282.9172 | 0.00245 | 0y 0d 0h 0m
Po-191 | Po191 | Po | 84 | 191 | 0 | 31.5067 | 0.022 | 0y 0d 0h 0m
Po-191m | Po191_m1 | Po | 84 | 191 | 1 | 7.4532 | 0.093 | 0y 0d 0h 0m
Po-192 | Po192 | Po | 84 | 192 | 0 | 20.8779 | 0.0332 | 0y 0d 0h 0m
Po-193 | Po193 | Po | 84 | 193 | 0 | 1.8734 | 0.37 | 0y 0d 0h 0m
Po-193m | Po193_m1 | Po | 84 | 193 | 1 | 1.8583 | 0.373 | 0y 0d 0h 0m
Po-194 | Po194 | Po | 84 | 194 | 0 | 1.7682 | 0.392 | 0y 0d 0h 0m
Po-195 | Po195 | Po | 84 | 195 | 0 | 0.14939 | 4.64 | 0y 0d 0h 0m
Po-195m | Po195_m1 | Po | 84 | 195 | 1 | 0.36101 | 1.92 | 0y 0d 0h 0m
Po-196 | Po196 | Po | 84 | 196 | 0 | 0.11951 | 5.8 | 0y 0d 0h 0m
Po-197 | Po197 | Po | 84 | 197 | 0 | 0.0082518 | 84 | 0y 0d 0h 1m
Po-197m | Po197_m1 | Po | 84 | 197 | 1 | 0.021661 | 32 | 0y 0d 0h 0m
Po-198 | Po198 | Po | 84 | 198 | 0 | 0.0065268 | 106.2 | 0y 0d 0h 1m
Po-199 | Po199 | Po | 84 | 199 | 0 | 0.002112 | 328.2 | 0y 0d 0h 5m
Po-199m | Po199_m1 | Po | 84 | 199 | 1 | 0.0027704 | 250.2 | 0y 0d 0h 4m
Po-200 | Po200 | Po | 84 | 200 | 0 | 0.0010037 | 690.6 | 0y 0d 0h 11m
Po-201 | Po201 | Po | 84 | 201 | 0 | 0.00074054 | 936 | 0y 0d 0h 15m
Po-201m | Po201_m1 | Po | 84 | 201 | 1 | 0.0012893 | 537.6 | 0y 0d 0h 8m
Po-202 | Po202 | Po | 84 | 202 | 0 | 0.00025902 | 2676 | 0y 0d 0h 44m
Po-203 | Po203 | Po | 84 | 203 | 0 | 0.00031478 | 2202 | 0y 0d 0h 36m
Po-203m | Po203_m1 | Po | 84 | 203 | 1 | 0.015403 | 45 | 0y 0d 0h 0m
Po-204 | Po204 | Po | 84 | 204 | 0 | 5.4544e-05 | 12708 | 0y 0d 3h 31m
Po-205 | Po205 | Po | 84 | 205 | 0 | 0.00011066 | 6264 | 0y 0d 1h 44m
Po-205m | Po205_m1 | Po | 84 | 205 | 1 | 1074.6468 | 0.000645 | 0y 0d 0h 0m
Po-205m2 | Po205_m2 | Po | 84 | 205 | 2 | 12.0757 | 0.0574 | 0y 0d 0h 0m
Po-206 | Po206 | Po | 84 | 206 | 0 | 9.1165e-07 | 760320 | 0y 8d 19h 12m
Po-207 | Po207 | Po | 84 | 207 | 0 | 3.3197e-05 | 20880 | 0y 0d 5h 48m
Po-207m | Po207_m1 | Po | 84 | 207 | 1 | 0.24844 | 2.79 | 0y 0d 0h 0m
Po-208 | Po208 | Po | 84 | 208 | 0 | 7.5792e-09 | 91453920 | 2y 328d 11h 52m
Po-209 | Po209 | Po | 84 | 209 | 0 | 2.1534e-10 | 3218880000 | 102y 25d 13h 20m
Po-210 | Po210 | Po | 84 | 210 | 0 | 5.7976e-08 | 11955690 | 0y 138d 9h 1m
Po-211 | Po211 | Po | 84 | 211 | 0 | 1.3433 | 0.516 | 0y 0d 0h 0m
Po-211m | Po211_m1 | Po | 84 | 211 | 1 | 0.027506 | 25.2 | 0y 0d 0h 0m
Po-212 | Po212 | Po | 84 | 212 | 0 | 2318217.9952 | 2.99e-07 | 0y 0d 0h 0m
Po-212m | Po212_m1 | Po | 84 | 212 | 1 | 0.015369 | 45.1 | 0y 0d 0h 0m
Po-213 | Po213 | Po | 84 | 213 | 0 | 165035.043 | 4.2e-06 | 0y 0d 0h 0m
Po-214 | Po214 | Po | 84 | 214 | 0 | 4218.7899 | 0.0001643 | 0y 0d 0h 0m
Po-215 | Po215 | Po | 84 | 215 | 0 | 389.1899 | 0.001781 | 0y 0d 0h 0m
Po-216 | Po216 | Po | 84 | 216 | 0 | 4.7803 | 0.145 | 0y 0d 0h 0m
Po-217 | Po217 | Po | 84 | 217 | 0 | 0.45304 | 1.53 | 0y 0d 0h 0m
Po-218 | Po218 | Po | 84 | 218 | 0 | 0.003729 | 185.88 | 0y 0d 0h 3m
Po-219 | Po219 | Po | 84 | 219 | 0 | 2310490.6019 | 3e-07 | 0y 0d 0h 0m
Po-220 | Po220 | Po | 84 | 220 | 0 | 2310490.6019 | 3e-07 | 0y 0d 0h 0m
At-193 | At193 | At | 85 | 193 | 0 | 24.321 | 0.0285 | 0y 0d 0h 0m
At-194 | At194 | At | 85 | 194 | 0 | 17.3287 | 0.04 | 0y 0d 0h 0m
At-194m | At194_m1 | At | 85 | 194 | 1 | 2.7726 | 0.25 | 0y 0d 0h 0m
At-195 | At195 | At | 85 | 195 | 0 | 2.1133 | 0.328 | 0y 0d 0h 0m
At-195m | At195_m1 | At | 85 | 195 | 1 | 4.7153 | 0.147 | 0y 0d 0h 0m
At-196 | At196 | At | 85 | 196 | 0 | 1.7865 | 0.388 | 0y 0d 0h 0m
At-196m | At196_m1 | At | 85 | 196 | 1 | 63013.3801 | 1.1e-05 | 0y 0d 0h 0m
At-197 | At197 | At | 85 | 197 | 0 | 1.7865 | 0.388 | 0y 0d 0h 0m
At-197m | At197_m1 | At | 85 | 197 | 1 | 0.34657 | 2 | 0y 0d 0h 0m
At-198 | At198 | At | 85 | 198 | 0 | 0.16504 | 4.2 | 0y 0d 0h 0m
At-198m | At198_m1 | At | 85 | 198 | 1 | 0.69315 | 1 | 0y 0d 0h 0m
At-199 | At199 | At | 85 | 199 | 0 | 0.098598 | 7.03 | 0y 0d 0h 0m
At-200 | At200 | At | 85 | 200 | 0 | 0.01612 | 43 | 0y 0d 0h 0m
At-200m | At200_m1 | At | 85 | 200 | 1 | 0.014748 | 47 | 0y 0d 0h 0m
At-200m2 | At200_m2 | At | 85 | 200 | 2 | 0.08774 | 7.9 | 0y 0d 0h 0m
At-201 | At201 | At | 85 | 201 | 0 | 0.0081355 | 85.2 | 0y 0d 0h 1m
At-202 | At202 | At | 85 | 202 | 0 | 0.0037671 | 184 | 0y 0d 0h 3m
At-202m | At202_m1 | At | 85 | 202 | 1 | 0.0038085 | 182 | 0y 0d 0h 3m
At-202m2 | At202_m2 | At | 85 | 202 | 2 | 1.5068 | 0.46 | 0y 0d 0h 0m
At-203 | At203 | At | 85 | 203 | 0 | 0.0015611 | 444 | 0y 0d 0h 7m
At-204 | At204 | At | 85 | 204 | 0 | 0.001253 | 553.2 | 0y 0d 0h 9m
At-204m | At204_m1 | At | 85 | 204 | 1 | 6.418 | 0.108 | 0y 0d 0h 0m
At-205 | At205 | At | 85 | 205 | 0 | 0.00042946 | 1614 | 0y 0d 0h 26m
At-206 | At206 | At | 85 | 206 | 0 | 0.00037753 | 1836 | 0y 0d 0h 30m
At-207 | At207 | At | 85 | 207 | 0 | 0.00010697 | 6480 | 0y 0d 1h 48m
At-208 | At208 | At | 85 | 208 | 0 | 0.00011812 | 5868 | 0y 0d 1h 37m
At-209 | At209 | At | 85 | 209 | 0 | 3.559e-05 | 19476 | 0y 0d 5h 24m
At-210 | At210 | At | 85 | 210 | 0 | 2.377e-05 | 29160 | 0y 0d 8h 6m
At-211 | At211 | At | 85 | 211 | 0 | 2.669e-05 | 25970.4 | 0y 0d 7h 12m
At-212 | At212 | At | 85 | 212 | 0 | 2.2075 | 0.314 | 0y 0d 0h 0m
At-212m | At212_m1 | At | 85 | 212 | 1 | 5.8248 | 0.119 | 0y 0d 0h 0m
At-213 | At213 | At | 85 | 213 | 0 | 5545177.4445 | 1.25e-07 | 0y 0d 0h 0m
At-214 | At214 | At | 85 | 214 | 0 | 1242199.2483 | 5.58e-07 | 0y 0d 0h 0m
At-215 | At215 | At | 85 | 215 | 0 | 6931.4718 | 0.0001 | 0y 0d 0h 0m
At-216 | At216 | At | 85 | 216 | 0 | 2310.4906 | 0.0003 | 0y 0d 0h 0m
At-217 | At217 | At | 85 | 217 | 0 | 21.4597 | 0.0323 | 0y 0d 0h 0m
At-218 | At218 | At | 85 | 218 | 0 | 0.4621 | 1.5 | 0y 0d 0h 0m
At-219 | At219 | At | 85 | 219 | 0 | 0.012378 | 56 | 0y 0d 0h 0m
At-220 | At220 | At | 85 | 220 | 0 | 0.0031139 | 222.6 | 0y 0d 0h 3m
At-221 | At221 | At | 85 | 221 | 0 | 0.0050228 | 138 | 0y 0d 0h 2m
At-222 | At222 | At | 85 | 222 | 0 | 0.012836 | 54 | 0y 0d 0h 0m
At-223 | At223 | At | 85 | 223 | 0 | 0.013863 | 50 | 0y 0d 0h 0m
Rn-195 | Rn195 | Rn | 86 | 195 | 0 | 106.638 | 0.0065 | 0y 0d 0h 0m
Rn-195m | Rn195_m1 | Rn | 86 | 195 | 1 | 138.6294 | 0.005 | 0y 0d 0h 0m
Rn-196 | Rn196 | Rn | 86 | 196 | 0 | 150.6842 | 0.0046 | 0y 0d 0h 0m
Rn-197 | Rn197 | Rn | 86 | 197 | 0 | 10.5022 | 0.066 | 0y 0d 0h 0m
Rn-197m | Rn197_m1 | Rn | 86 | 197 | 1 | 33.007 | 0.021 | 0y 0d 0h 0m
Rn-198 | Rn198 | Rn | 86 | 198 | 0 | 10.6638 | 0.065 | 0y 0d 0h 0m
Rn-199 | Rn199 | Rn | 86 | 199 | 0 | 1.1748 | 0.59 | 0y 0d 0h 0m
Rn-199m | Rn199_m1 | Rn | 86 | 199 | 1 | 2.236 | 0.31 | 0y 0d 0h 0m
Rn-200 | Rn200 | Rn | 86 | 200 | 0 | 0.64479 | 1.075 | 0y 0d 0h 0m
Rn-201 | Rn201 | Rn | 86 | 201 | 0 | 0.099021 | 7 | 0y 0d 0h 0m
Rn-201m | Rn201_m1 | Rn | 86 | 201 | 1 | 0.18241 | 3.8 | 0y 0d 0h 0m
Rn-202 | Rn202 | Rn | 86 | 202 | 0 | 0.071458 | 9.7 | 0y 0d 0h 0m
Rn-203 | Rn203 | Rn | 86 | 203 | 0 | 0.015753 | 44 | 0y 0d 0h 0m
Rn-203m | Rn203_m1 | Rn | 86 | 203 | 1 | 0.025768 | 26.9 | 0y 0d 0h 0m
Rn-204 | Rn204 | Rn | 86 | 204 | 0 | 0.0098739 | 70.2 | 0y 0d 0h 1m
Rn-205 | Rn205 | Rn | 86 | 205 | 0 | 0.0040773 | 170 | 0y 0d 0h 2m
Rn-206 | Rn206 | Rn | 86 | 206 | 0 | 0.0020375 | 340.2 | 0y 0d 0h 5m
Rn-207 | Rn207 | Rn | 86 | 207 | 0 | 0.0012489 | 555 | 0y 0d 0h 9m
Rn-208 | Rn208 | Rn | 86 | 208 | 0 | 0.00047443 | 1461 | 0y 0d 0h 24m
Rn-209 | Rn209 | Rn | 86 | 209 | 0 | 0.00040113 | 1728 | 0y 0d 0h 28m
Rn-210 | Rn210 | Rn | 86 | 210 | 0 | 8.0225e-05 | 8640 | 0y 0d 2h 24m
Rn-211 | Rn211 | Rn | 86 | 211 | 0 | 1.3188e-05 | 52560 | 0y 0d 14h 36m
Rn-212 | Rn212 | Rn | 86 | 212 | 0 | 0.00048337 | 1434 | 0y 0d 0h 23m
Rn-213 | Rn213 | Rn | 86 | 213 | 0 | 27.7259 | 0.025 | 0y 0d 0h 0m
Rn-214 | Rn214 | Rn | 86 | 214 | 0 | 2567211.7799 | 2.7e-07 | 0y 0d 0h 0m
Rn-215 | Rn215 | Rn | 86 | 215 | 0 | 301368.3394 | 2.3e-06 | 0y 0d 0h 0m
Rn-216 | Rn216 | Rn | 86 | 216 | 0 | 15403.2707 | 4.5e-05 | 0y 0d 0h 0m
Rn-217 | Rn217 | Rn | 86 | 217 | 0 | 1283.6059 | 0.00054 | 0y 0d 0h 0m
Rn-218 | Rn218 | Rn | 86 | 218 | 0 | 19.8042 | 0.035 | 0y 0d 0h 0m
Rn-219 | Rn219 | Rn | 86 | 219 | 0 | 0.17504 | 3.96 | 0y 0d 0h 0m
Rn-220 | Rn220 | Rn | 86 | 220 | 0 | 0.012467 | 55.6 | 0y 0d 0h 0m
Rn-221 | Rn221 | Rn | 86 | 221 | 0 | 0.00044951 | 1542 | 0y 0d 0h 25m
Rn-222 | Rn222 | Rn | 86 | 222 | 0 | 2.0982e-06 | 330350.4 | 0y 3d 19h 45m
Rn-223 | Rn223 | Rn | 86 | 223 | 0 | 0.00047541 | 1458 | 0y 0d 0h 24m
Rn-224 | Rn224 | Rn | 86 | 224 | 0 | 0.00010797 | 6420 | 0y 0d 1h 47m
Rn-225 | Rn225 | Rn | 86 | 225 | 0 | 0.0024791 | 279.6 | 0y 0d 0h 4m
Rn-226 | Rn226 | Rn | 86 | 226 | 0 | 0.0015611 | 444 | 0y 0d 0h 7m
Rn-227 | Rn227 | Rn | 86 | 227 | 0 | 0.033324 | 20.8 | 0y 0d 0h 0m
Rn-228 | Rn228 | Rn | 86 | 228 | 0 | 0.010664 | 65 | 0y 0d 0h 1m
Fr-199 | Fr199 | Fr | 87 | 199 | 0 | 46.2098 | 0.015 | 0y 0d 0h 0m
Fr-200 | Fr200 | Fr | 87 | 200 | 0 | 14.1459 | 0.049 | 0y 0d 0h 0m
Fr-201 | Fr201 | Fr | 87 | 201 | 0 | 10.0456 | 0.069 | 0y 0d 0h 0m
Fr-202 | Fr202 | Fr | 87 | 202 | 0 | 2.3105 | 0.3 | 0y 0d 0h 0m
Fr-202m | Fr202_m1 | Fr | 87 | 202 | 1 | 2.3902 | 0.29 | 0y 0d 0h 0m
Fr-203 | Fr203 | Fr | 87 | 203 | 0 | 1.2603 | 0.55 | 0y 0d 0h 0m
Fr-204 | Fr204 | Fr | 87 | 204 | 0 | 0.40773 | 1.7 | 0y 0d 0h 0m
Fr-204m | Fr204_m1 | Fr | 87 | 204 | 1 | 0.2666 | 2.6 | 0y 0d 0h 0m
Fr-204m2 | Fr204_m2 | Fr | 87 | 204 | 2 | 0.69315 | 1 | 0y 0d 0h 0m
Fr-205 | Fr205 | Fr | 87 | 205 | 0 | 0.18241 | 3.8 | 0y 0d 0h 0m
Fr-206 | Fr206 | Fr | 87 | 206 | 0 | 0.043322 | 16 | 0y 0d 0h 0m
Fr-206m | Fr206_m1 | Fr | 87 | 206 | 1 | 0.043322 | 16 | 0y 0d 0h 0m
Fr-206m2 | Fr206_m2 | Fr | 87 | 206 | 2 | 0.99021 | 0.7 | 0y 0d 0h 0m
Fr-207 | Fr207 | Fr | 87 | 207 | 0 | 0.046834 | 14.8 | 0y 0d 0h 0m
Fr-208 | Fr208 | Fr | 87 | 208 | 0 | 0.011728 | 59.1 | 0y 0d 0h 0m
Fr-209 | Fr209 | Fr | 87 | 209 | 0 | 0.013863 | 50 | 0y 0d 0h 0m
Fr-210 | Fr210 | Fr | 87 | 210 | 0 | 0.0036328 | 190.8 | 0y 0d 0h 3m
Fr-211 | Fr211 | Fr | 87 | 211 | 0 | 0.0037266 | 186 | 0y 0d 0h 3m
Fr-212 | Fr212 | Fr | 87 | 212 | 0 | 0.00057762 | 1200 | 0y 0d 0h 20m
Fr-213 | Fr213 | Fr | 87 | 213 | 0 | 0.019907 | 34.82 | 0y 0d 0h 0m
Fr-214 | Fr214 | Fr | 87 | 214 | 0 | 138.6294 | 0.005 | 0y 0d 0h 0m
Fr-214m | Fr214_m1 | Fr | 87 | 214 | 1 | 206.9096 | 0.00335 | 0y 0d 0h 0m
Fr-215 | Fr215 | Fr | 87 | 215 | 0 | 8059850.9367 | 8.6e-08 | 0y 0d 0h 0m
Fr-216 | Fr216 | Fr | 87 | 216 | 0 | 990210.2579 | 7e-07 | 0y 0d 0h 0m
Fr-217 | Fr217 | Fr | 87 | 217 | 0 | 36481.4306 | 1.9e-05 | 0y 0d 0h 0m
Fr-218 | Fr218 | Fr | 87 | 218 | 0 | 693.1472 | 0.001 | 0y 0d 0h 0m
Fr-218m | Fr218_m1 | Fr | 87 | 218 | 1 | 31.5067 | 0.022 | 0y 0d 0h 0m
Fr-219 | Fr219 | Fr | 87 | 219 | 0 | 34.6574 | 0.02 | 0y 0d 0h 0m
Fr-220 | Fr220 | Fr | 87 | 220 | 0 | 0.025297 | 27.4 | 0y 0d 0h 0m
Fr-221 | Fr221 | Fr | 87 | 221 | 0 | 0.0023576 | 294 | 0y 0d 0h 4m
Fr-222 | Fr222 | Fr | 87 | 222 | 0 | 0.00081355 | 852 | 0y 0d 0h 14m
Fr-223 | Fr223 | Fr | 87 | 223 | 0 | 0.00052511 | 1320 | 0y 0d 0h 22m
Fr-224 | Fr224 | Fr | 87 | 224 | 0 | 0.0034692 | 199.8 | 0y 0d 0h 3m
Fr-225 | Fr225 | Fr | 87 | 225 | 0 | 0.0029247 | 237 | 0y 0d 0h 3m
Fr-226 | Fr226 | Fr | 87 | 226 | 0 | 0.014146 | 49 | 0y 0d 0h 0m
Fr-227 | Fr227 | Fr | 87 | 227 | 0 | 0.0046771 | 148.2 | 0y 0d 0h 2m
Fr-228 | Fr228 | Fr | 87 | 228 | 0 | 0.018241 | 38 | 0y 0d 0h 0m
Fr-229 | Fr229 | Fr | 87 | 229 | 0 | 0.013808 | 50.2 | 0y 0d 0h 0m
Fr-230 | Fr230 | Fr | 87 | 230 | 0 | 0.03629 | 19.1 | 0y 0d 0h 0m
Fr-231 | Fr231 | Fr | 87 | 231 | 0 | 0.039383 | 17.6 | 0y 0d 0h 0m
Fr-232 | Fr232 | Fr | 87 | 232 | 0 | 0.12603 | 5.5 | 0y 0d 0h 0m
Ra-202 | Ra202 | Ra | 88 | 202 | 0 | 25.2054 | 0.0275 | 0y 0d 0h 0m
Ra-203 | Ra203 | Ra | 88 | 203 | 0 | 22.3596 | 0.031 | 0y 0d 0h 0m
Ra-203m | Ra203_m1 | Ra | 88 | 203 | 1 | 27.7259 | 0.025 | 0y 0d 0h 0m
Ra-204 | Ra204 | Ra | 88 | 204 | 0 | 11.457 | 0.0605 | 0y 0d 0h 0m
Ra-205 | Ra205 | Ra | 88 | 205 | 0 | 3.1507 | 0.22 | 0y 0d 0h 0m
Ra-205m | Ra205_m1 | Ra | 88 | 205 | 1 | 3.8508 | 0.18 | 0y 0d 0h 0m
Ra-206 | Ra206 | Ra | 88 | 206 | 0 | 2.8881 | 0.24 | 0y 0d 0h 0m
Ra-207 | Ra207 | Ra | 88 | 207 | 0 | 0.53319 | 1.3 | 0y 0d 0h 0m
Ra-207m | Ra207_m1 | Ra | 88 | 207 | 1 | 12.6027 | 0.055 | 0y 0d 0h 0m
Ra-208 | Ra208 | Ra | 88 | 208 | 0 | 0.53319 | 1.3 | 0y 0d 0h 0m
Ra-209 | Ra209 | Ra | 88 | 209 | 0 | 0.15068 | 4.6 | 0y 0d 0h 0m
Ra-210 | Ra210 | Ra | 88 | 210 | 0 | 0.18734 | 3.7 | 0y 0d 0h 0m
Ra-211 | Ra211 | Ra | 88 | 211 | 0 | 0.053319 | 13 | 0y 0d 0h 0m
Ra-212 | Ra212 | Ra | 88 | 212 | 0 | 0.053319 | 13 | 0y 0d 0h 0m
Ra-213 | Ra213 | Ra | 88 | 213 | 0 | 0.0042317 | 163.8 | 0y 0d 0h 2m
Ra-213m | Ra213_m1 | Ra | 88 | 213 | 1 | 330.0701 | 0.0021 | 0y 0d 0h 0m
Ra-214 | Ra214 | Ra | 88 | 214 | 0 | 0.28177 | 2.46 | 0y 0d 0h 0m
Ra-215 | Ra215 | Ra | 88 | 215 | 0 | 447.1917 | 0.00155 | 0y 0d 0h 0m
Ra-216 | Ra216 | Ra | 88 | 216 | 0 | 3808500.9921 | 1.82e-07 | 0y 0d 0h 0m
Ra-217 | Ra217 | Ra | 88 | 217 | 0 | 433216.9878 | 1.6e-06 | 0y 0d 0h 0m
Ra-218 | Ra218 | Ra | 88 | 218 | 0 | 27505.8405 | 2.52e-05 | 0y 0d 0h 0m
Ra-219 | Ra219 | Ra | 88 | 219 | 0 | 69.3147 | 0.01 | 0y 0d 0h 0m
Ra-220 | Ra220 | Ra | 88 | 220 | 0 | 38.5082 | 0.018 | 0y 0d 0h 0m
Ra-221 | Ra221 | Ra | 88 | 221 | 0 | 0.024755 | 28 | 0y 0d 0h 0m
Ra-222 | Ra222 | Ra | 88 | 222 | 0 | 0.019164 | 36.17 | 0y 0d 0h 0m
Ra-223 | Ra223 | Ra | 88 | 223 | 0 | 7.0188e-07 | 987552 | 0y 11d 10h 19m
Ra-224 | Ra224 | Ra | 88 | 224 | 0 | 2.1919e-06 | 316224 | 0y 3d 15h 50m
Ra-225 | Ra225 | Ra | 88 | 225 | 0 | 5.3843e-07 | 1287360 | 0y 14d 21h 36m
Ra-226 | Ra226 | Ra | 88 | 226 | 0 | 1.3728e-11 | 50492200000.0001 | 1601y 35d 11h 6m
Ra-227 | Ra227 | Ra | 88 | 227 | 0 | 0.00027375 | 2532 | 0y 0d 0h 42m
Ra-228 | Ra228 | Ra | 88 | 228 | 0 | 3.8199e-09 | 181456200 | 5y 275d 4h 30m
Ra-229 | Ra229 | Ra | 88 | 229 | 0 | 0.0028881 | 240 | 0y 0d 0h 4m
Ra-230 | Ra230 | Ra | 88 | 230 | 0 | 0.00012422 | 5580 | 0y 0d 1h 33m
Ra-231 | Ra231 | Ra | 88 | 231 | 0 | 0.0067296 | 103 | 0y 0d 0h 1m
Ra-232 | Ra232 | Ra | 88 | 232 | 0 | 0.0027506 | 252 | 0y 0d 0h 4m
Ra-233 | Ra233 | Ra | 88 | 233 | 0 | 0.023105 | 30 | 0y 0d 0h 0m
Ra-234 | Ra234 | Ra | 88 | 234 | 0 | 0.023105 | 30 | 0y 0d 0h 0m
Ac-206 | Ac206 | Ac | 89 | 206 | 0 | 28.8811 | 0.024 | 0y 0d 0h 0m
Ac-206m | Ac206_m1 | Ac | 89 | 206 | 1 | 17.548 | 0.0395 | 0y 0d 0h 0m
Ac-207 | Ac207 | Ac | 89 | 207 | 0 | 25.6721 | 0.027 | 0y 0d 0h 0m
Ac-208 | Ac208 | Ac | 89 | 208 | 0 | 7.2963 | 0.095 | 0y 0d 0h 0m
Ac-208m | Ac208_m1 | Ac | 89 | 208 | 1 | 27.7259 | 0.025 | 0y 0d 0h 0m
Ac-209 | Ac209 | Ac | 89 | 209 | 0 | 7.0729 | 0.098 | 0y 0d 0h 0m
Ac-210 | Ac210 | Ac | 89 | 210 | 0 | 1.9804 | 0.35 | 0y 0d 0h 0m
Ac-211 | Ac211 | Ac | 89 | 211 | 0 | 3.3007 | 0.21 | 0y 0d 0h 0m
Ac-212 | Ac212 | Ac | 89 | 212 | 0 | 0.74532 | 0.93 | 0y 0d 0h 0m
Ac-213 | Ac213 | Ac | 89 | 213 | 0 | 0.86643 | 0.8 | 0y 0d 0h 0m
Ac-214 | Ac214 | Ac | 89 | 214 | 0 | 0.08453 | 8.2 | 0y 0d 0h 0m
Ac-215 | Ac215 | Ac | 89 | 215 | 0 | 4.0773 | 0.17 | 0y 0d 0h 0m
Ac-216 | Ac216 | Ac | 89 | 216 | 0 | 1575.3345 | 0.00044 | 0y 0d 0h 0m
Ac-216m | Ac216_m1 | Ac | 89 | 216 | 1 | 1571.7623 | 0.000441 | 0y 0d 0h 0m
Ac-217 | Ac217 | Ac | 89 | 217 | 0 | 10045611.3125 | 6.9e-08 | 0y 0d 0h 0m
Ac-218 | Ac218 | Ac | 89 | 218 | 0 | 641802.945 | 1.08e-06 | 0y 0d 0h 0m
Ac-219 | Ac219 | Ac | 89 | 219 | 0 | 58741.2865 | 1.18e-05 | 0y 0d 0h 0m
Ac-220 | Ac220 | Ac | 89 | 220 | 0 | 26.2556 | 0.0264 | 0y 0d 0h 0m
Ac-221 | Ac221 | Ac | 89 | 221 | 0 | 13.3298 | 0.052 | 0y 0d 0h 0m
Ac-222 | Ac222 | Ac | 89 | 222 | 0 | 0.13863 | 5 | 0y 0d 0h 0m
Ac-222m | Ac222_m1 | Ac | 89 | 222 | 1 | 0.011002 | 63 | 0y 0d 0h 1m
Ac-223 | Ac223 | Ac | 89 | 223 | 0 | 0.0055012 | 126 | 0y 0d 0h 2m
Ac-224 | Ac224 | Ac | 89 | 224 | 0 | 6.9259e-05 | 10008 | 0y 0d 2h 46m
Ac-225 | Ac225 | Ac | 89 | 225 | 0 | 8.0225e-07 | 864000 | 0y 10d 0h 0m
Ac-226 | Ac226 | Ac | 89 | 226 | 0 | 6.5557e-06 | 105732 | 0y 1d 5h 22m
Ac-227 | Ac227 | Ac | 89 | 227 | 0 | 1.0088e-09 | 687072100 | 21y 287d 5h 21m
Ac-228 | Ac228 | Ac | 89 | 228 | 0 | 3.1307e-05 | 22140 | 0y 0d 6h 9m
Ac-229 | Ac229 | Ac | 89 | 229 | 0 | 0.00018425 | 3762 | 0y 0d 1h 2m
Ac-230 | Ac230 | Ac | 89 | 230 | 0 | 0.0056815 | 122 | 0y 0d 0h 2m
Ac-231 | Ac231 | Ac | 89 | 231 | 0 | 0.0015403 | 450 | 0y 0d 0h 7m
Ac-232 | Ac232 | Ac | 89 | 232 | 0 | 0.0058248 | 119 | 0y 0d 0h 1m
Ac-233 | Ac233 | Ac | 89 | 233 | 0 | 0.0047803 | 145 | 0y 0d 0h 2m
Ac-234 | Ac234 | Ac | 89 | 234 | 0 | 0.015753 | 44 | 0y 0d 0h 0m
Ac-235 | Ac235 | Ac | 89 | 235 | 0 | 0.011552 | 60 | 0y 0d 0h 1m
Ac-236 | Ac236 | Ac | 89 | 236 | 0 | 0.0057762 | 120 | 0y 0d 0h 2m
Th-209 | Th209 | Th | 90 | 209 | 0 | 106.638 | 0.0065 | 0y 0d 0h 0m
Th-210 | Th210 | Th | 90 | 210 | 0 | 43.3217 | 0.016 | 0y 0d 0h 0m
Th-211 | Th211 | Th | 90 | 211 | 0 | 13.8629 | 0.05 | 0y 0d 0h 0m
Th-212 | Th212 | Th | 90 | 212 | 0 | 19.8042 | 0.035 | 0y 0d 0h 0m
Th-213 | Th213 | Th | 90 | 213 | 0 | 4.9511 | 0.14 | 0y 0d 0h 0m
Th-214 | Th214 | Th | 90 | 214 | 0 | 6.9315 | 0.1 | 0y 0d 0h 0m
Th-215 | Th215 | Th | 90 | 215 | 0 | 0.57762 | 1.2 | 0y 0d 0h 0m
Th-216 | Th216 | Th | 90 | 216 | 0 | 26.6595 | 0.026 | 0y 0d 0h 0m
Th-217 | Th217 | Th | 90 | 217 | 0 | 2761.5426 | 0.000251 | 0y 0d 0h 0m
Th-218 | Th218 | Th | 90 | 218 | 0 | 5924334.8766 | 1.17e-07 | 0y 0d 0h 0m
Th-219 | Th219 | Th | 90 | 219 | 0 | 660140.172 | 1.05e-06 | 0y 0d 0h 0m
Th-220 | Th220 | Th | 90 | 220 | 0 | 71458.4722 | 9.7e-06 | 0y 0d 0h 0m
Th-221 | Th221 | Th | 90 | 221 | 0 | 400.6631 | 0.00173 | 0y 0d 0h 0m
Th-222 | Th222 | Th | 90 | 222 | 0 | 309.8557 | 0.002237 | 0y 0d 0h 0m
Th-223 | Th223 | Th | 90 | 223 | 0 | 1.1552 | 0.6 | 0y 0d 0h 0m
Th-224 | Th224 | Th | 90 | 224 | 0 | 0.66014 | 1.05 | 0y 0d 0h 0m
Th-225 | Th225 | Th | 90 | 225 | 0 | 0.0013248 | 523.2 | 0y 0d 0h 8m
Th-226 | Th226 | Th | 90 | 226 | 0 | 0.0003779 | 1834.2 | 0y 0d 0h 30m
Th-227 | Th227 | Th | 90 | 227 | 0 | 4.2947e-07 | 1613952 | 0y 18d 16h 19m
Th-228 | Th228 | Th | 90 | 228 | 0 | 1.1488e-08 | 60338130 | 1y 333d 8h 35m
Th-229 | Th229 | Th | 90 | 229 | 0 | 2.9924e-12 | 231633000000 | 7345y 12d 12h 0m
Th-230 | Th230 | Th | 90 | 230 | 0 | 2.9138e-13 | 2378810000000 | 75431y 208d 3h 33m
Th-231 | Th231 | Th | 90 | 231 | 0 | 7.5447e-06 | 91872 | 0y 1d 1h 31m
Th-232 | Th232 | Th | 90 | 232 | 0 | 1.5633e-18 | 4.4338e+17 | 14059614408y 339d 6h 46m
Th-233 | Th233 | Th | 90 | 233 | 0 | 0.00051805 | 1338 | 0y 0d 0h 22m
Th-234 | Th234 | Th | 90 | 234 | 0 | 3.3289e-07 | 2082240 | 0y 24d 2h 24m
Th-235 | Th235 | Th | 90 | 235 | 0 | 0.0016271 | 426 | 0y 0d 0h 7m
Th-236 | Th236 | Th | 90 | 236 | 0 | 0.00030972 | 2238 | 0y 0d 0h 37m
Th-237 | Th237 | Th | 90 | 237 | 0 | 0.002458 | 282 | 0y 0d 0h 4m
Th-238 | Th238 | Th | 90 | 238 | 0 | 0.001229 | 564 | 0y 0d 0h 9m
Pa-212 | Pa212 | Pa | 91 | 212 | 0 | 135.9112 | 0.0051 | 0y 0d 0h 0m
Pa-213 | Pa213 | Pa | 91 | 213 | 0 | 130.7825 | 0.0053 | 0y 0d 0h 0m
Pa-214 | Pa214 | Pa | 91 | 214 | 0 | 40.7734 | 0.017 | 0y 0d 0h 0m
Pa-215 | Pa215 | Pa | 91 | 215 | 0 | 49.5105 | 0.014 | 0y 0d 0h 0m
Pa-216 | Pa216 | Pa | 91 | 216 | 0 | 4.3322 | 0.16 | 0y 0d 0h 0m
Pa-217 | Pa217 | Pa | 91 | 217 | 0 | 192.5409 | 0.0036 | 0y 0d 0h 0m
Pa-217m | Pa217_m1 | Pa | 91 | 217 | 1 | 577.6227 | 0.0012 | 0y 0d 0h 0m
Pa-218 | Pa218 | Pa | 91 | 218 | 0 | 6134.0458 | 0.000113 | 0y 0d 0h 0m
Pa-219 | Pa219 | Pa | 91 | 219 | 0 | 13078248.6898 | 5.3e-08 | 0y 0d 0h 0m
Pa-220 | Pa220 | Pa | 91 | 220 | 0 | 888650.2315 | 7.8e-07 | 0y 0d 0h 0m
Pa-221 | Pa221 | Pa | 91 | 221 | 0 | 117482.573 | 5.9e-06 | 0y 0d 0h 0m
Pa-222 | Pa222 | Pa | 91 | 222 | 0 | 210.0446 | 0.0033 | 0y 0d 0h 0m
Pa-223 | Pa223 | Pa | 91 | 223 | 0 | 135.9112 | 0.0051 | 0y 0d 0h 0m
Pa-224 | Pa224 | Pa | 91 | 224 | 0 | 0.8774 | 0.79 | 0y 0d 0h 0m
Pa-225 | Pa225 | Pa | 91 | 225 | 0 | 0.40773 | 1.7 | 0y 0d 0h 0m
Pa-226 | Pa226 | Pa | 91 | 226 | 0 | 0.006418 | 108 | 0y 0d 0h 1m
Pa-227 | Pa227 | Pa | 91 | 227 | 0 | 0.00030163 | 2298 | 0y 0d 0h 38m
Pa-228 | Pa228 | Pa | 91 | 228 | 0 | 8.7519e-06 | 79200 | 0y 0d 22h 0m
Pa-229 | Pa229 | Pa | 91 | 229 | 0 | 5.3484e-06 | 129600 | 0y 1d 12h 0m
Pa-230 | Pa230 | Pa | 91 | 230 | 0 | 4.6107e-07 | 1503360 | 0y 17d 9h 36m
Pa-231 | Pa231 | Pa | 91 | 231 | 0 | 6.7047e-13 | 1033830000000 | 32782y 195d 0h 0m
Pa-232 | Pa232 | Pa | 91 | 232 | 0 | 6.0777e-06 | 114048 | 0y 1d 7h 40m
Pa-233 | Pa233 | Pa | 91 | 233 | 0 | 2.9741e-07 | 2330640 | 0y 26d 23h 24m
Pa-234 | Pa234 | Pa | 91 | 234 | 0 | 2.8737e-05 | 24120 | 0y 0d 6h 42m
Pa-234m | Pa234_m1 | Pa | 91 | 234 | 1 | 0.0099676 | 69.54 | 0y 0d 0h 1m
Pa-235 | Pa235 | Pa | 91 | 235 | 0 | 0.00047269 | 1466.4 | 0y 0d 0h 24m
Pa-236 | Pa236 | Pa | 91 | 236 | 0 | 0.0012695 | 546 | 0y 0d 0h 9m
Pa-237 | Pa237 | Pa | 91 | 237 | 0 | 0.0013279 | 522 | 0y 0d 0h 8m
Pa-238 | Pa238 | Pa | 91 | 238 | 0 | 0.0050892 | 136.2 | 0y 0d 0h 2m
Pa-239 | Pa239 | Pa | 91 | 239 | 0 | 0.00010697 | 6480 | 0y 0d 1h 48m
Pa-240 | Pa240 | Pa | 91 | 240 | 0 | 0.0057762 | 120 | 0y 0d 0h 2m
U-217 | U217 | U | 92 | 217 | 0 | 29.4956 | 0.0235 | 0y 0d 0h 0m
U-218 | U218 | U | 92 | 218 | 0 | 1271.8297 | 0.000545 | 0y 0d 0h 0m
U-219 | U219 | U | 92 | 219 | 0 | 16503.5043 | 4.2e-05 | 0y 0d 0h 0m
U-220 | U220 | U | 92 | 220 | 0 | 11552453.0093 | 6e-08 | 0y 0d 0h 0m
U-222 | U222 | U | 92 | 222 | 0 | 533190.1389 | 1.3e-06 | 0y 0d 0h 0m
U-223 | U223 | U | 92 | 223 | 0 | 38508.1767 | 1.8e-05 | 0y 0d 0h 0m
U-224 | U224 | U | 92 | 224 | 0 | 770.1635 | 0.0009 | 0y 0d 0h 0m
U-225 | U225 | U | 92 | 225 | 0 | 8.2518 | 0.084 | 0y 0d 0h 0m
U-226 | U226 | U | 92 | 226 | 0 | 1.9804 | 0.35 | 0y 0d 0h 0m
U-227 | U227 | U | 92 | 227 | 0 | 0.010502 | 66 | 0y 0d 0h 1m
U-228 | U228 | U | 92 | 228 | 0 | 0.0012695 | 546 | 0y 0d 0h 9m
U-229 | U229 | U | 92 | 229 | 0 | 0.00019918 | 3480 | 0y 0d 0h 58m
U-230 | U230 | U | 92 | 230 | 0 | 3.857e-07 | 1797120 | 0y 20d 19h 12m
U-231 | U231 | U | 92 | 231 | 0 | 1.9101e-06 | 362880 | 0y 4d 4h 47m
U-232 | U232 | U | 92 | 232 | 0 | 3.1879e-10 | 2174319000 | 68y 345d 17h 30m
U-233 | U233 | U | 92 | 233 | 0 | 1.3797e-13 | 5.024e+12 | 159309y 15d 22h 13m
U-234 | U234 | U | 92 | 234 | 0 | 8.9468e-14 | 7.7474e+12 | 245668y 45d 17h 46m
U-235 | U235 | U | 92 | 235 | 0 | 3.1209e-17 | 22210200000000100 | 704280821y 335d 0h 1m
U-235m | U235_m1 | U | 92 | 235 | 1 | 0.00044433 | 1560 | 0y 0d 0h 26m
U-236 | U236 | U | 92 | 236 | 0 | 9.3785e-16 | 739079000000000 | 23436041y 127d 14h 13m
U-237 | U237 | U | 92 | 237 | 0 | 1.1885e-06 | 583200 | 0y 6d 18h 0m
U-238 | U238 | U | 92 | 238 | 0 | 4.916e-18 | 1.41e+17 | 4471048959y 335d 8h 57m
U-239 | U239 | U | 92 | 239 | 0 | 0.00049264 | 1407 | 0y 0d 0h 23m
U-240 | U240 | U | 92 | 240 | 0 | 1.3655e-05 | 50760 | 0y 0d 14h 6m
U-241 | U241 | U | 92 | 241 | 0 | 0.0023105 | 300 | 0y 0d 0h 5m
U-242 | U242 | U | 92 | 242 | 0 | 0.00068765 | 1008 | 0y 0d 0h 16m
Np-225 | Np225 | Np | 93 | 225 | 0 | 346573.5903 | 2e-06 | 0y 0d 0h 0m
Np-226 | Np226 | Np | 93 | 226 | 0 | 19.8042 | 0.035 | 0y 0d 0h 0m
Np-227 | Np227 | Np | 93 | 227 | 0 | 1.3591 | 0.51 | 0y 0d 0h 0m
Np-228 | Np228 | Np | 93 | 228 | 0 | 0.011289 | 61.4 | 0y 0d 0h 1m
Np-229 | Np229 | Np | 93 | 229 | 0 | 0.0028881 | 240 | 0y 0d 0h 4m
Np-230 | Np230 | Np | 93 | 230 | 0 | 0.0025114 | 276 | 0y 0d 0h 4m
Np-231 | Np231 | Np | 93 | 231 | 0 | 0.00023673 | 2928 | 0y 0d 0h 48m
Np-232 | Np232 | Np | 93 | 232 | 0 | 0.00078588 | 882 | 0y 0d 0h 14m
Np-233 | Np233 | Np | 93 | 233 | 0 | 0.00031913 | 2172 | 0y 0d 0h 36m
Np-234 | Np234 | Np | 93 | 234 | 0 | 1.8233e-06 | 380160 | 0y 4d 9h 36m
Np-235 | Np235 | Np | 93 | 235 | 0 | 2.0249e-08 | 34231680 | 1y 31d 4h 48m
Np-236 | Np236 | Np | 93 | 236 | 0 | 1.4356e-13 | 4.8283e+12 | 153104y 257d 14h 13m
Np-236m | Np236_m1 | Np | 93 | 236 | 1 | 8.5574e-06 | 81000 | 0y 0d 22h 30m
Np-237 | Np237 | Np | 93 | 237 | 0 | 1.0245e-14 | 6.766e+13 | 2145468y 244d 19h 33m
Np-238 | Np238 | Np | 93 | 238 | 0 | 3.7896e-06 | 182908.8 | 0y 2d 2h 48m
Np-239 | Np239 | Np | 93 | 239 | 0 | 3.4052e-06 | 203558.4 | 0y 2d 8h 32m
Np-240 | Np240 | Np | 93 | 240 | 0 | 0.00018663 | 3714 | 0y 0d 1h 1m
Np-240m | Np240_m1 | Np | 93 | 240 | 1 | 0.0016001 | 433.2 | 0y 0d 0h 7m
Np-241 | Np241 | Np | 93 | 241 | 0 | 0.00083111 | 834 | 0y 0d 0h 13m
Np-242 | Np242 | Np | 93 | 242 | 0 | 0.0052511 | 132 | 0y 0d 0h 2m
Np-242m | Np242_m1 | Np | 93 | 242 | 1 | 0.0021004 | 330 | 0y 0d 0h 5m
Np-243 | Np243 | Np | 93 | 243 | 0 | 0.0062446 | 111 | 0y 0d 0h 1m
Np-244 | Np244 | Np | 93 | 244 | 0 | 0.0050447 | 137.4 | 0y 0d 0h 2m
Pu-228 | Pu228 | Pu | 94 | 228 | 0 | 0.37467 | 1.85 | 0y 0d 0h 0m
Pu-229 | Pu229 | Pu | 94 | 229 | 0 | 0.0061888 | 112 | 0y 0d 0h 1m
Pu-230 | Pu230 | Pu | 94 | 230 | 0 | 0.0067956 | 102 | 0y 0d 0h 1m
Pu-231 | Pu231 | Pu | 94 | 231 | 0 | 0.0013433 | 516 | 0y 0d 0h 8m
Pu-232 | Pu232 | Pu | 94 | 232 | 0 | 0.00034179 | 2028 | 0y 0d 0h 33m
Pu-233 | Pu233 | Pu | 94 | 233 | 0 | 0.00055275 | 1254 | 0y 0d 0h 20m
Pu-234 | Pu234 | Pu | 94 | 234 | 0 | 2.188e-05 | 31680 | 0y 0d 8h 48m
Pu-235 | Pu235 | Pu | 94 | 235 | 0 | 0.00045662 | 1518 | 0y 0d 0h 25m
Pu-236 | Pu236 | Pu | 94 | 236 | 0 | 7.6853e-09 | 90191620 | 2y 313d 21h 13m
Pu-237 | Pu237 | Pu | 94 | 237 | 0 | 1.7578e-07 | 3943296 | 0y 45d 15h 21m
Pu-237m | Pu237_m1 | Pu | 94 | 237 | 1 | 3.8508 | 0.18 | 0y 0d 0h 0m
Pu-238 | Pu238 | Pu | 94 | 238 | 0 | 2.5045e-10 | 2767602000 | 87y 277d 10h 20m
Pu-239 | Pu239 | Pu | 94 | 239 | 0 | 9.1101e-13 | 760854000000 | 24126y 190d 13h 20m
Pu-240 | Pu240 | Pu | 94 | 240 | 0 | 3.3477e-12 | 207049000000 | 6565y 175d 11h 6m
Pu-241 | Pu241 | Pu | 94 | 241 | 0 | 1.5371e-09 | 450958100 | 14y 109d 10h 8m
Pu-242 | Pu242 | Pu | 94 | 242 | 0 | 5.8807e-14 | 11786800000000 | 373756y 356d 7h 6m
Pu-243 | Pu243 | Pu | 94 | 243 | 0 | 3.885e-05 | 17841.6 | 0y 0d 4h 57m
Pu-244 | Pu244 | Pu | 94 | 244 | 0 | 2.7083e-16 | 2559320000000010 | 81155504y 299d 6h 13m
Pu-245 | Pu245 | Pu | 94 | 245 | 0 | 1.8337e-05 | 37800 | 0y 0d 10h 30m
Pu-246 | Pu246 | Pu | 94 | 246 | 0 | 7.4009e-07 | 936576 | 0y 10d 20h 9m
Pu-247 | Pu247 | Pu | 94 | 247 | 0 | 3.5342e-06 | 196128 | 0y 2d 6h 28m
Am-231 | Am231 | Am | 95 | 231 | 0 | 0.069315 | 10 | 0y 0d 0h 0m
Am-232 | Am232 | Am | 95 | 232 | 0 | 0.008774 | 79 | 0y 0d 0h 1m
Am-233 | Am233 | Am | 95 | 233 | 0 | 0.0036101 | 192 | 0y 0d 0h 3m
Am-234 | Am234 | Am | 95 | 234 | 0 | 0.0049795 | 139.2 | 0y 0d 0h 2m
Am-235 | Am235 | Am | 95 | 235 | 0 | 0.0011216 | 618 | 0y 0d 0h 10m
Am-236 | Am236 | Am | 95 | 236 | 0 | 0.003209 | 216 | 0y 0d 0h 3m
Am-237 | Am237 | Am | 95 | 237 | 0 | 0.00015696 | 4416 | 0y 0d 1h 13m
Am-238 | Am238 | Am | 95 | 238 | 0 | 0.00011788 | 5880 | 0y 0d 1h 38m
Am-239 | Am239 | Am | 95 | 239 | 0 | 1.618e-05 | 42840 | 0y 0d 11h 54m
Am-240 | Am240 | Am | 95 | 240 | 0 | 3.7902e-06 | 182880 | 0y 2d 2h 48m
Am-241 | Am241 | Am | 95 | 241 | 0 | 5.0773e-11 | 13651800000 | 432y 326d 22h 40m
Am-242 | Am242 | Am | 95 | 242 | 0 | 1.2019e-05 | 57672 | 0y 0d 16h 1m
Am-242m | Am242_m1 | Am | 95 | 242 | 1 | 1.5578e-10 | 4449622000 | 141y 35d 6h 6m
Am-242m2 | Am242_m2 | Am | 95 | 242 | 2 | 49.5105 | 0.014 | 0y 0d 0h 0m
Am-243 | Am243 | Am | 95 | 243 | 0 | 2.9803e-12 | 232580000000 | 7375y 23d 3h 33m
Am-244 | Am244 | Am | 95 | 244 | 0 | 1.9063e-05 | 36360 | 0y 0d 10h 6m
Am-244m | Am244_m1 | Am | 95 | 244 | 1 | 0.00044433 | 1560 | 0y 0d 0h 26m
Am-245 | Am245 | Am | 95 | 245 | 0 | 9.3922e-05 | 7380 | 0y 0d 2h 3m
Am-246 | Am246 | Am | 95 | 246 | 0 | 0.00029622 | 2340 | 0y 0d 0h 39m
Am-246m | Am246_m1 | Am | 95 | 246 | 1 | 0.0004621 | 1500 | 0y 0d 0h 25m
Am-247 | Am247 | Am | 95 | 247 | 0 | 0.00050228 | 1380 | 0y 0d 0h 23m
Am-248 | Am248 | Am | 95 | 248 | 0 | 0.0011552 | 600 | 0y 0d 0h 10m
Am-249 | Am249 | Am | 95 | 249 | 0 | 0.0057762 | 120 | 0y 0d 0h 2m
Cm-233 | Cm233 | Cm | 96 | 233 | 0 | 0.039161 | 17.7 | 0y 0d 0h 0m
Cm-234 | Cm234 | Cm | 96 | 234 | 0 | 0.013591 | 51 | 0y 0d 0h 0m
Cm-235 | Cm235 | Cm | 96 | 235 | 0 | 0.0023105 | 300 | 0y 0d 0h 5m
Cm-236 | Cm236 | Cm | 96 | 236 | 0 | 0.00036481 | 1900 | 0y 0d 0h 31m
Cm-237 | Cm237 | Cm | 96 | 237 | 0 | 0.00057762 | 1200 | 0y 0d 0h 20m
Cm-238 | Cm238 | Cm | 96 | 238 | 0 | 8.0225e-05 | 8640 | 0y 0d 2h 24m
Cm-239 | Cm239 | Cm | 96 | 239 | 0 | 6.6393e-05 | 10440 | 0y 0d 2h 54m
Cm-240 | Cm240 | Cm | 96 | 240 | 0 | 2.9713e-07 | 2332800 | 0y 27d 0h 0m
Cm-241 | Cm241 | Cm | 96 | 241 | 0 | 2.4459e-07 | 2833920 | 0y 32d 19h 12m
Cm-242 | Cm242 | Cm | 96 | 242 | 0 | 4.9236e-08 | 14078020 | 0y 162d 22h 33m
Cm-243 | Cm243 | Cm | 96 | 243 | 0 | 7.5479e-10 | 918326200 | 29y 43d 18h 36m
Cm-244 | Cm244 | Cm | 96 | 244 | 0 | 1.2128e-09 | 571508100 | 18y 44d 16h 15m
Cm-244m | Cm244_m1 | Cm | 96 | 244 | 1 | 1386294.3611 | 5e-07 | 0y 0d 0h 0m
Cm-245 | Cm245 | Cm | 96 | 245 | 0 | 2.5841e-12 | 268240000000 | 8505y 304d 15h 6m
Cm-246 | Cm246 | Cm | 96 | 246 | 0 | 4.6144e-12 | 150214000000 | 4763y 92d 23h 6m
Cm-247 | Cm247 | Cm | 96 | 247 | 0 | 1.408e-15 | 492299000000001 | 15610698y 322d 14h 13m
Cm-248 | Cm248 | Cm | 96 | 248 | 0 | 6.3117e-14 | 10982000000000 | 348236y 341d 11h 33m
Cm-249 | Cm249 | Cm | 96 | 249 | 0 | 0.00018009 | 3849 | 0y 0d 1h 4m
Cm-250 | Cm250 | Cm | 96 | 250 | 0 | 2.6463e-12 | 261928000000.001 | 8305y 249d 1h 46m
Cm-251 | Cm251 | Cm | 96 | 251 | 0 | 0.00068765 | 1008 | 0y 0d 0h 16m
Bk-235 | Bk235 | Bk | 97 | 235 | 0 | 0.034657 | 20 | 0y 0d 0h 0m
Bk-237 | Bk237 | Bk | 97 | 237 | 0 | 0.011552 | 60 | 0y 0d 0h 1m
Bk-238 | Bk238 | Bk | 97 | 238 | 0 | 0.0048135 | 144 | 0y 0d 0h 2m
Bk-240 | Bk240 | Bk | 97 | 240 | 0 | 0.0024068 | 288 | 0y 0d 0h 4m
Bk-241 | Bk241 | Bk | 97 | 241 | 0 | 0.0025114 | 276 | 0y 0d 0h 4m
Bk-242 | Bk242 | Bk | 97 | 242 | 0 | 0.0016504 | 420 | 0y 0d 0h 7m
Bk-243 | Bk243 | Bk | 97 | 243 | 0 | 4.2787e-05 | 16200 | 0y 0d 4h 30m
Bk-244 | Bk244 | Bk | 97 | 244 | 0 | 4.4262e-05 | 15660 | 0y 0d 4h 21m
Bk-245 | Bk245 | Bk | 97 | 245 | 0 | 1.624e-06 | 426816 | 0y 4d 22h 33m
Bk-246 | Bk246 | Bk | 97 | 246 | 0 | 4.457e-06 | 155520 | 0y 1d 19h 12m
Bk-247 | Bk247 | Bk | 97 | 247 | 0 | 1.5916e-11 | 43549500000.0001 | 1380y 345d 3h 20m
Bk-248 | Bk248 | Bk | 97 | 248 | 0 | 2.4422e-09 | 283824000 | 9y 0d 0h 0m
Bk-248m | Bk248_m1 | Bk | 97 | 248 | 1 | 8.1241e-06 | 85320 | 0y 0d 23h 42m
Bk-249 | Bk249 | Bk | 97 | 249 | 0 | 2.507e-08 | 27648000 | 0y 320d 0h 0m
Bk-250 | Bk250 | Bk | 97 | 250 | 0 | 5.9944e-05 | 11563.2 | 0y 0d 3h 12m
Bk-251 | Bk251 | Bk | 97 | 251 | 0 | 0.00020778 | 3336 | 0y 0d 0h 55m
Bk-253 | Bk253 | Bk | 97 | 253 | 0 | 0.0011552 | 600 | 0y 0d 0h 10m
Bk-254 | Bk254 | Bk | 97 | 254 | 0 | 0.0057762 | 120 | 0y 0d 0h 2m
Cf-237 | Cf237 | Cf | 98 | 237 | 0 | 0.33007 | 2.1 | 0y 0d 0h 0m
Cf-238 | Cf238 | Cf | 98 | 238 | 0 | 33.007 | 0.021 | 0y 0d 0h 0m
Cf-239 | Cf239 | Cf | 98 | 239 | 0 | 0.013459 | 51.5 | 0y 0d 0h 0m
Cf-240 | Cf240 | Cf | 98 | 240 | 0 | 0.012034 | 57.6 | 0y 0d 0h 0m
Cf-241 | Cf241 | Cf | 98 | 241 | 0 | 0.0030562 | 226.8 | 0y 0d 0h 3m
Cf-242 | Cf242 | Cf | 98 | 242 | 0 | 0.0031223 | 222 | 0y 0d 0h 3m
Cf-243 | Cf243 | Cf | 98 | 243 | 0 | 0.0010797 | 642 | 0y 0d 0h 10m
Cf-244 | Cf244 | Cf | 98 | 244 | 0 | 0.00059549 | 1164 | 0y 0d 0h 19m
Cf-245 | Cf245 | Cf | 98 | 245 | 0 | 0.00025672 | 2700 | 0y 0d 0h 45m
Cf-246 | Cf246 | Cf | 98 | 246 | 0 | 5.3933e-06 | 128520 | 0y 1d 11h 42m
Cf-247 | Cf247 | Cf | 98 | 247 | 0 | 6.191e-05 | 11196 | 0y 0d 3h 6m
Cf-248 | Cf248 | Cf | 98 | 248 | 0 | 2.4056e-08 | 28814400 | 0y 333d 12h 0m
Cf-249 | Cf249 | Cf | 98 | 249 | 0 | 6.2577e-11 | 11076700000 | 351y 87d 13h 6m
Cf-250 | Cf250 | Cf | 98 | 250 | 0 | 1.6792e-09 | 412773400 | 13y 32d 11h 16m
Cf-251 | Cf251 | Cf | 98 | 251 | 0 | 2.4459e-11 | 28338700000 | 898y 224d 5h 6m
Cf-252 | Cf252 | Cf | 98 | 252 | 0 | 8.3043e-09 | 83468070 | 2y 236d 1h 34m
Cf-253 | Cf253 | Cf | 98 | 253 | 0 | 4.5045e-07 | 1538784 | 0y 17d 19h 26m
Cf-254 | Cf254 | Cf | 98 | 254 | 0 | 1.326e-07 | 5227200 | 0y 60d 12h 0m
Cf-255 | Cf255 | Cf | 98 | 255 | 0 | 0.00013591 | 5100 | 0y 0d 1h 25m
Cf-256 | Cf256 | Cf | 98 | 256 | 0 | 0.00093922 | 738 | 0y 0d 0h 12m
Es-240 | Es240 | Es | 99 | 240 | 0 | 0.69315 | 1 | 0y 0d 0h 0m
Es-241 | Es241 | Es | 99 | 241 | 0 | 0.081547 | 8.5 | 0y 0d 0h 0m
Es-242 | Es242 | Es | 99 | 242 | 0 | 0.051344 | 13.5 | 0y 0d 0h 0m
Es-243 | Es243 | Es | 99 | 243 | 0 | 0.033007 | 21 | 0y 0d 0h 0m
Es-244 | Es244 | Es | 99 | 244 | 0 | 0.018734 | 37 | 0y 0d 0h 0m
Es-245 | Es245 | Es | 99 | 245 | 0 | 0.010502 | 66 | 0y 0d 0h 1m
Es-246 | Es246 | Es | 99 | 246 | 0 | 0.0015003 | 462 | 0y 0d 0h 7m
Es-247 | Es247 | Es | 99 | 247 | 0 | 0.002539 | 273 | 0y 0d 0h 4m
Es-247m | Es247_m1 | Es | 99 | 247 | 1 | 1.2836e-08 | 54000000 | 1y 260d 0h 0m
Es-248 | Es248 | Es | 99 | 248 | 0 | 0.00042787 | 1620 | 0y 0d 0h 27m
Es-249 | Es249 | Es | 99 | 249 | 0 | 0.00011304 | 6132 | 0y 0d 1h 42m
Es-250 | Es250 | Es | 99 | 250 | 0 | 2.2388e-05 | 30960 | 0y 0d 8h 36m
Es-250m | Es250_m1 | Es | 99 | 250 | 1 | 8.673e-05 | 7992 | 0y 0d 2h 13m
Es-251 | Es251 | Es | 99 | 251 | 0 | 5.8346e-06 | 118800 | 0y 1d 9h 0m
Es-252 | Es252 | Es | 99 | 252 | 0 | 1.7008e-08 | 40754880 | 1y 106d 16h 48m
Es-253 | Es253 | Es | 99 | 253 | 0 | 3.9192e-07 | 1768608 | 0y 20d 11h 16m
Es-254 | Es254 | Es | 99 | 254 | 0 | 2.9099e-08 | 23820480 | 0y 275d 16h 48m
Es-254m | Es254_m1 | Es | 99 | 254 | 1 | 4.8993e-06 | 141479.9 | 0y 1d 15h 17m
Es-255 | Es255 | Es | 99 | 255 | 0 | 2.0157e-07 | 3438720 | 0y 39d 19h 12m
Es-256 | Es256 | Es | 99 | 256 | 0 | 0.00045482 | 1524 | 0y 0d 0h 25m
Es-256m | Es256_m1 | Es | 99 | 256 | 1 | 2.5334e-05 | 27360 | 0y 0d 7h 36m
Es-257 | Es257 | Es | 99 | 257 | 0 | 1.0419e-06 | 665280 | 0y 7d 16h 48m
Es-258 | Es258 | Es | 99 | 258 | 0 | 0.0038508 | 180 | 0y 0d 0h 3m
Fm-242 | Fm242 | Fm | 100 | 242 | 0 | 866.434 | 0.0008 | 0y 0d 0h 0m
Fm-243 | Fm243 | Fm | 100 | 243 | 0 | 3.4657 | 0.2 | 0y 0d 0h 0m
Fm-244 | Fm244 | Fm | 100 | 244 | 0 | 210.0446 | 0.0033 | 0y 0d 0h 0m
Fm-245 | Fm245 | Fm | 100 | 245 | 0 | 0.16504 | 4.2 | 0y 0d 0h 0m
Fm-246 | Fm246 | Fm | 100 | 246 | 0 | 0.63013 | 1.1 | 0y 0d 0h 0m
Fm-247 | Fm247 | Fm | 100 | 247 | 0 | 0.023902 | 29 | 0y 0d 0h 0m
Fm-248 | Fm248 | Fm | 100 | 248 | 0 | 0.019254 | 36 | 0y 0d 0h 0m
Fm-249 | Fm249 | Fm | 100 | 249 | 0 | 0.0044433 | 156 | 0y 0d 0h 2m
Fm-250 | Fm250 | Fm | 100 | 250 | 0 | 0.00038508 | 1800 | 0y 0d 0h 30m
Fm-250m | Fm250_m1 | Fm | 100 | 250 | 1 | 0.38508 | 1.8 | 0y 0d 0h 0m
Fm-251 | Fm251 | Fm | 100 | 251 | 0 | 3.6328e-05 | 19080 | 0y 0d 5h 18m
Fm-252 | Fm252 | Fm | 100 | 252 | 0 | 7.5833e-06 | 91404 | 0y 1d 1h 23m
Fm-253 | Fm253 | Fm | 100 | 253 | 0 | 2.6742e-06 | 259200 | 0y 3d 0h 0m
Fm-254 | Fm254 | Fm | 100 | 254 | 0 | 5.9426e-05 | 11664 | 0y 0d 3h 14m
Fm-255 | Fm255 | Fm | 100 | 255 | 0 | 9.5935e-06 | 72252 | 0y 0d 20h 4m
Fm-256 | Fm256 | Fm | 100 | 256 | 0 | 7.3302e-05 | 9456 | 0y 0d 2h 37m
Fm-257 | Fm257 | Fm | 100 | 257 | 0 | 7.9826e-08 | 8683200 | 0y 100d 12h 0m
Fm-258 | Fm258 | Fm | 100 | 258 | 0 | 1873.3708 | 0.00037 | 0y 0d 0h 0m
Fm-259 | Fm259 | Fm | 100 | 259 | 0 | 0.4621 | 1.5 | 0y 0d 0h 0m
Fm-260 | Fm260 | Fm | 100 | 260 | 0 | 173.2868 | 0.004 | 0y 0d 0h 0m
Md-245 | Md245 | Md | 101 | 245 | 0 | 770.1635 | 0.0009 | 0y 0d 0h 0m
Md-245m | Md245_m1 | Md | 101 | 245 | 1 | 1.7773 | 0.39 | 0y 0d 0h 0m
Md-246 | Md246 | Md | 101 | 246 | 0 | 0.77016 | 0.9 | 0y 0d 0h 0m
Md-247 | Md247 | Md | 101 | 247 | 0 | 0.61888 | 1.12 | 0y 0d 0h 0m
Md-247m | Md247_m1 | Md | 101 | 247 | 1 | 2.666 | 0.26 | 0y 0d 0h 0m
Md-248 | Md248 | Md | 101 | 248 | 0 | 0.099021 | 7 | 0y 0d 0h 0m
Md-249 | Md249 | Md | 101 | 249 | 0 | 0.028881 | 24 | 0y 0d 0h 0m
Md-249m | Md249_m1 | Md | 101 | 249 | 1 | 0.36481 | 1.9 | 0y 0d 0h 0m
Md-250 | Md250 | Md | 101 | 250 | 0 | 0.025205 | 27.5 | 0y 0d 0h 0m
Md-251 | Md251 | Md | 101 | 251 | 0 | 0.0028881 | 240 | 0y 0d 0h 4m
Md-252 | Md252 | Md | 101 | 252 | 0 | 0.0050228 | 138 | 0y 0d 0h 2m
Md-253 | Md253 | Md | 101 | 253 | 0 | 0.0011002 | 630 | 0y 0d 0h 10m
Md-254 | Md254 | Md | 101 | 254 | 0 | 0.00041259 | 1680 | 0y 0d 0h 28m
Md-254m | Md254_m1 | Md | 101 | 254 | 1 | 0.00041259 | 1680 | 0y 0d 0h 28m
Md-255 | Md255 | Md | 101 | 255 | 0 | 0.00042787 | 1620 | 0y 0d 0h 27m
Md-256 | Md256 | Md | 101 | 256 | 0 | 0.00015003 | 4620 | 0y 0d 1h 17m
Md-257 | Md257 | Md | 101 | 257 | 0 | 3.4881e-05 | 19872 | 0y 0d 5h 31m
Md-258 | Md258 | Md | 101 | 258 | 0 | 1.5578e-07 | 4449600 | 0y 51d 12h 0m
Md-258m | Md258_m1 | Md | 101 | 258 | 1 | 0.00020267 | 3420 | 0y 0d 0h 57m
Md-259 | Md259 | Md | 101 | 259 | 0 | 0.00012034 | 5760 | 0y 0d 1h 36m
Md-260 | Md260 | Md | 101 | 260 | 0 | 2.5228e-07 | 2747520 | 0y 31d 19h 12m
Md-261 | Md261 | Md | 101 | 261 | 0 | 0.00028881 | 2400 | 0y 0d 0h 40m
No-250 | No250 | No | 102 | 250 | 0 | 159344.1794 | 4.35e-06 | 0y 0d 0h 0m
No-251 | No251 | No | 102 | 251 | 0 | 0.86643 | 0.8 | 0y 0d 0h 0m
No-251m | No251_m1 | No | 102 | 251 | 1 | 0.67956 | 1.02 | 0y 0d 0h 0m
No-252 | No252 | No | 102 | 252 | 0 | 0.28408 | 2.44 | 0y 0d 0h 0m
No-253 | No253 | No | 102 | 253 | 0 | 0.0071311 | 97.2 | 0y 0d 0h 1m
No-254 | No254 | No | 102 | 254 | 0 | 0.013591 | 51 | 0y 0d 0h 0m
No-254m | No254_m1 | No | 102 | 254 | 1 | 2.4755 | 0.28 | 0y 0d 0h 0m
No-255 | No255 | No | 102 | 255 | 0 | 0.0037266 | 186 | 0y 0d 0h 3m
No-256 | No256 | No | 102 | 256 | 0 | 0.23819 | 2.91 | 0y 0d 0h 0m
No-257 | No257 | No | 102 | 257 | 0 | 0.027726 | 25 | 0y 0d 0h 0m
No-258 | No258 | No | 102 | 258 | 0 | 577.6227 | 0.0012 | 0y 0d 0h 0m
No-259 | No259 | No | 102 | 259 | 0 | 0.00019918 | 3480 | 0y 0d 0h 58m
No-260 | No260 | No | 102 | 260 | 0 | 6.5391 | 0.106 | 0y 0d 0h 0m
No-261 | No261 | No | 102 | 261 | 0 | 4.3322e-06 | 160000 | 0y 1d 20h 26m
No-262 | No262 | No | 102 | 262 | 0 | 138.6294 | 0.005 | 0y 0d 0h 0m
Lr-251 | Lr251 | Lr | 103 | 251 | 0 | 0.51689 | 1.341 | 0y 0d 0h 0m
Lr-252 | Lr252 | Lr | 103 | 252 | 0 | 1.8241 | 0.38 | 0y 0d 0h 0m
Lr-253 | Lr253 | Lr | 103 | 253 | 0 | 1.2055 | 0.575 | 0y 0d 0h 0m
Lr-253m | Lr253_m1 | Lr | 103 | 253 | 1 | 0.45156 | 1.535 | 0y 0d 0h 0m
Lr-254 | Lr254 | Lr | 103 | 254 | 0 | 0.053319 | 13 | 0y 0d 0h 0m
Lr-255 | Lr255 | Lr | 103 | 255 | 0 | 0.031507 | 22 | 0y 0d 0h 0m
Lr-255m | Lr255_m1 | Lr | 103 | 255 | 1 | 0.27397 | 2.53 | 0y 0d 0h 0m
Lr-256 | Lr256 | Lr | 103 | 256 | 0 | 0.025672 | 27 | 0y 0d 0h 0m
Lr-257 | Lr257 | Lr | 103 | 257 | 0 | 1.073 | 0.646 | 0y 0d 0h 0m
Lr-258 | Lr258 | Lr | 103 | 258 | 0 | 0.16906 | 4.1 | 0y 0d 0h 0m
Lr-259 | Lr259 | Lr | 103 | 259 | 0 | 0.1118 | 6.2 | 0y 0d 0h 0m
Lr-260 | Lr260 | Lr | 103 | 260 | 0 | 0.0038508 | 180 | 0y 0d 0h 3m
Lr-261 | Lr261 | Lr | 103 | 261 | 0 | 0.00029622 | 2340 | 0y 0d 0h 39m
Lr-262 | Lr262 | Lr | 103 | 262 | 0 | 4.8135e-05 | 14400 | 0y 0d 4h 0m
Lr-263 | Lr263 | Lr | 103 | 263 | 0 | 3.8508e-05 | 18000 | 0y 0d 5h 0m
Rf-253 | Rf253 | Rf | 104 | 253 | 0 | 13459.1686 | 5.15e-05 | 0y 0d 0h 0m
Rf-254 | Rf254 | Rf | 104 | 254 | 0 | 30136.8339 | 2.3e-05 | 0y 0d 0h 0m
Rf-255 | Rf255 | Rf | 104 | 255 | 0 | 0.41259 | 1.68 | 0y 0d 0h 0m
Rf-256 | Rf256 | Rf | 104 | 256 | 0 | 108.3042 | 0.0064 | 0y 0d 0h 0m
Rf-257 | Rf257 | Rf | 104 | 257 | 0 | 0.14748 | 4.7 | 0y 0d 0h 0m
Rf-257m | Rf257_m1 | Rf | 104 | 257 | 1 | 0.17773 | 3.9 | 0y 0d 0h 0m
Rf-258 | Rf258 | Rf | 104 | 258 | 0 | 57.7623 | 0.012 | 0y 0d 0h 0m
Rf-259 | Rf259 | Rf | 104 | 259 | 0 | 0.21661 | 3.2 | 0y 0d 0h 0m
Rf-260 | Rf260 | Rf | 104 | 260 | 0 | 33.007 | 0.021 | 0y 0d 0h 0m
Rf-261 | Rf261 | Rf | 104 | 261 | 0 | 0.010664 | 65 | 0y 0d 0h 1m
Rf-261m | Rf261_m1 | Rf | 104 | 261 | 1 | 0.0085574 | 81 | 0y 0d 0h 1m
Rf-262 | Rf262 | Rf | 104 | 262 | 0 | 0.30137 | 2.3 | 0y 0d 0h 0m
Rf-263 | Rf263 | Rf | 104 | 263 | 0 | 0.0011552 | 600 | 0y 0d 0h 10m
Rf-264 | Rf264 | Rf | 104 | 264 | 0 | 0.00019254 | 3600 | 0y 0d 1h 0m
Rf-265 | Rf265 | Rf | 104 | 265 | 0 | 0.69315 | 1 | 0y 0d 0h 0m
Db-255 | Db255 | Db | 105 | 255 | 0 | 0.40773 | 1.7 | 0y 0d 0h 0m
Db-256 | Db256 | Db | 105 | 256 | 0 | 0.40773 | 1.7 | 0y 0d 0h 0m
Db-257 | Db257 | Db | 105 | 257 | 0 | 0.45602 | 1.52 | 0y 0d 0h 0m
Db-257m | Db257_m1 | Db | 105 | 257 | 1 | 0.88865 | 0.78 | 0y 0d 0h 0m
Db-258 | Db258 | Db | 105 | 258 | 0 | 0.17329 | 4 | 0y 0d 0h 0m
Db-258m | Db258_m1 | Db | 105 | 258 | 1 | 0.034657 | 20 | 0y 0d 0h 0m
Db-259 | Db259 | Db | 105 | 259 | 0 | 1.3591 | 0.51 | 0y 0d 0h 0m
Db-260 | Db260 | Db | 105 | 260 | 0 | 0.45602 | 1.52 | 0y 0d 0h 0m
Db-261 | Db261 | Db | 105 | 261 | 0 | 0.38508 | 1.8 | 0y 0d 0h 0m
Db-262 | Db262 | Db | 105 | 262 | 0 | 0.019804 | 35 | 0y 0d 0h 0m
Db-263 | Db263 | Db | 105 | 263 | 0 | 0.024321 | 28.5 | 0y 0d 0h 0m
Db-264 | Db264 | Db | 105 | 264 | 0 | 0.0038508 | 180 | 0y 0d 0h 3m
Db-265 | Db265 | Db | 105 | 265 | 0 | 0.00077016 | 900 | 0y 0d 0h 15m
Sg-258 | Sg258 | Sg | 106 | 258 | 0 | 216.6085 | 0.0032 | 0y 0d 0h 0m
Sg-259 | Sg259 | Sg | 106 | 259 | 0 | 1.2489 | 0.555 | 0y 0d 0h 0m
Sg-260 | Sg260 | Sg | 106 | 260 | 0 | 192.5409 | 0.0036 | 0y 0d 0h 0m
Sg-261 | Sg261 | Sg | 106 | 261 | 0 | 3.0137 | 0.23 | 0y 0d 0h 0m
Sg-262 | Sg262 | Sg | 106 | 262 | 0 | 87.7401 | 0.0079 | 0y 0d 0h 0m
Sg-263 | Sg263 | Sg | 106 | 263 | 0 | 0.69315 | 1 | 0y 0d 0h 0m
Sg-263m | Sg263_m1 | Sg | 106 | 263 | 1 | 5.7762 | 0.12 | 0y 0d 0h 0m
Sg-264 | Sg264 | Sg | 106 | 264 | 0 | 15.4033 | 0.045 | 0y 0d 0h 0m
Sg-265 | Sg265 | Sg | 106 | 265 | 0 | 0.086643 | 8 | 0y 0d 0h 0m
Sg-266 | Sg266 | Sg | 106 | 266 | 0 | 0.027726 | 25 | 0y 0d 0h 0m
Sg-269 | Sg269 | Sg | 106 | 269 | 0 | 0.013863 | 50 | 0y 0d 0h 0m
Bh-260 | Bh260 | Bh | 107 | 260 | 0 | 2310.4906 | 0.0003 | 0y 0d 0h 0m
Bh-261 | Bh261 | Bh | 107 | 261 | 0 | 53.319 | 0.013 | 0y 0d 0h 0m
Bh-262 | Bh262 | Bh | 107 | 262 | 0 | 6.7956 | 0.102 | 0y 0d 0h 0m
Bh-262m | Bh262_m1 | Bh | 107 | 262 | 1 | 31.5067 | 0.022 | 0y 0d 0h 0m
Bh-263 | Bh263 | Bh | 107 | 263 | 0 | 3465.7359 | 0.0002 | 0y 0d 0h 0m
Bh-264 | Bh264 | Bh | 107 | 264 | 0 | 1.0502 | 0.66 | 0y 0d 0h 0m
Bh-265 | Bh265 | Bh | 107 | 265 | 0 | 0.63013 | 1.1 | 0y 0d 0h 0m
Bh-266 | Bh266 | Bh | 107 | 266 | 0 | 0.12836 | 5.4 | 0y 0d 0h 0m
Bh-267 | Bh267 | Bh | 107 | 267 | 0 | 0.033007 | 21 | 0y 0d 0h 0m
Bh-269 | Bh269 | Bh | 107 | 269 | 0 | 0.013863 | 50 | 0y 0d 0h 0m
Hs-263 | Hs263 | Hs | 108 | 263 | 0 | 195.2527 | 0.00355 | 0y 0d 0h 0m
Hs-264 | Hs264 | Hs | 108 | 264 | 0 | 866.434 | 0.0008 | 0y 0d 0h 0m
Hs-265 | Hs265 | Hs | 108 | 265 | 0 | 338.1206 | 0.00205 | 0y 0d 0h 0m
Hs-265m | Hs265_m1 | Hs | 108 | 265 | 1 | 2310.4906 | 0.0003 | 0y 0d 0h 0m
Hs-266 | Hs266 | Hs | 108 | 266 | 0 | 261.565 | 0.00265 | 0y 0d 0h 0m
Hs-267 | Hs267 | Hs | 108 | 267 | 0 | 12.7183 | 0.0545 | 0y 0d 0h 0m
Hs-268 | Hs268 | Hs | 108 | 268 | 0 | 0.57762 | 1.2 | 0y 0d 0h 0m
Hs-269 | Hs269 | Hs | 108 | 269 | 0 | 0.053732 | 12.9 | 0y 0d 0h 0m
Hs-273 | Hs273 | Hs | 108 | 273 | 0 | 0.013863 | 50 | 0y 0d 0h 0m
Mt-265 | Mt265 | Mt | 109 | 265 | 0 | 0.0057762 | 120 | 0y 0d 0h 2m
Mt-266 | Mt266 | Mt | 109 | 266 | 0 | 385.0818 | 0.0018 | 0y 0d 0h 0m
Mt-266m | Mt266_m1 | Mt | 109 | 266 | 1 | 407.7336 | 0.0017 | 0y 0d 0h 0m
Mt-267 | Mt267 | Mt | 109 | 267 | 0 | 69.3147 | 0.01 | 0y 0d 0h 0m
Mt-268 | Mt268 | Mt | 109 | 268 | 0 | 30.8065 | 0.0225 | 0y 0d 0h 0m
Mt-269 | Mt269 | Mt | 109 | 269 | 0 | 13.8629 | 0.05 | 0y 0d 0h 0m
Mt-270 | Mt270 | Mt | 109 | 270 | 0 | 114.5698 | 0.00605 | 0y 0d 0h 0m
Mt-271 | Mt271 | Mt | 109 | 271 | 0 | 0.13863 | 5 | 0y 0d 0h 0m
Mt-273 | Mt273 | Mt | 109 | 273 | 0 | 0.034657 | 20 | 0y 0d 0h 0m
Ds-267 | Ds267 | Ds | 110 | 267 | 0 | 247552.5645 | 2.8e-06 | 0y 0d 0h 0m
Ds-268 | Ds268 | Ds | 110 | 268 | 0 | 6931.4718 | 0.0001 | 0y 0d 0h 0m
Ds-269 | Ds269 | Ds | 110 | 269 | 0 | 2586.3701 | 0.000268 | 0y 0d 0h 0m
Ds-270 | Ds270 | Ds | 110 | 270 | 0 | 4620.9812 | 0.00015 | 0y 0d 0h 0m
Ds-270m | Ds270_m1 | Ds | 110 | 270 | 1 | 77.0164 | 0.009 | 0y 0d 0h 0m
Ds-271 | Ds271 | Ds | 110 | 271 | 0 | 406.5379 | 0.001705 | 0y 0d 0h 0m
Ds-271m | Ds271_m1 | Ds | 110 | 271 | 1 | 8.0133 | 0.0865 | 0y 0d 0h 0m
Ds-272 | Ds272 | Ds | 110 | 272 | 0 | 0.69315 | 1 | 0y 0d 0h 0m
Ds-273 | Ds273 | Ds | 110 | 273 | 0 | 3080.6541 | 0.000225 | 0y 0d 0h 0m
Ds-279m | Ds279_m1 | Ds | 110 | 279 | 1 | 3.6481 | 0.19 | 0y 0d 0h 0m
Rg-272 | Rg272 | Rg | 111 | 272 | 0 | 169.0603 | 0.0041 | 0y 0d 0h 0m

## 后果有效剂量
[7 empty] | 核素 | 空气浸没 | 吸入有效剂量 | 地面沉积 | 地面沉积 |  |  |  | 大气弥散因子 |  |  |  | 通用厂址 | [6 empty] | 大气弥散因子 |  |  |  | HTR-PM |  | 短期大气弥散因子（s/m3) |  |  |  | 通用厂址
[8 empty] | 转换因子 | 转换因子 | 因子30天 | 转换因子 |  |  |  | 呼吸率 | 0.00035 | 0.00035 | 0.00018 | 0.00023 | 0.00023 |  | 表 3.4_x001e_1 有效剂量转换因子 |  |  |  | 呼吸率 | 0.00035 | 0.00035 | 0.00018 | 0.00023 | 0.00023
核素 | 0-2h | 0-8H释放 | 8-24H释放 | 1-4天释放 | 4-30天释放 |  |  | (Sv/s)/(Bq/m3) | (Sv/Bq) | 2592000 | GB18871 | 衰变常数 | 干沉积速率 |  | (METERS) | 0-2 HOURS | 0-8 HOURS | 8-24 HOURS | 1-4 DAYS | 4-30 DAYS |  | 核素 | 烟云浸没外照射(Sv·m3/(Bq·s) | 吸入内照射(Sv/Bq) | 地面沉积外照射（Sv·m2)/(Bq·s) | (METERS) | 0-2 HOURS | 0-8 HOURS | 8-24 HOURS | 1-4 DAYS | 4-30 DAYS |  | 0-2h | 0~8h | 8-24h | 1d-4d | 4-30d
Kr-83m | #REF! | 4051957.1416 | 451723.5733 | 988.3545 | 1.0491e-09 | Kr-83m | Kr-83m | 2.43e-18 | 0 | 0 | 0 | 0.000105 | 0.0015 | [8 empty] | Kr-83m | 2.43e-18 | 0 | 0 | 100m | 0.0063 | 0.00435 | 0.00361 | 0.00241 | 0.00135 | 100m | 0.0292 | 0.0188 | 0.0151 | 0.0094 | 0.00475 | #DIV/0! | #DIV/0! | #DIV/0! | #DIV/0! | #DIV/0!
Kr-85 | #REF! | 287530.4952 | 732456.2977 | 2752868.8369 | 7271911.1313 | Kr-85 | Kr-85 | 2.56e-16 | 0 | 0 | 0 | 2.04e-09 | 0.0015 | [8 empty] | Kr-85 | 2.56e-16 | 0 | 0 | 300m | 0.00112 | 0.000757 | 0.000623 | 0.000407 | 0.000222 | 300m | 0.00442 | 0.0028 | 0.00223 | 0.00135 | 0.000665 | 29.8649 | 33.5329 | 35.5096 | 39.9408 | 35.7527
Kr-85m | #REF! | 45741228.6641 | 26432486.5289 | 2257715.4693 | 24.2887 | Kr-85m | Kr-85m | 6.83e-15 | 0 | 0 | 0 | 4.3e-05 | 0.0015 | [8 empty] | Kr-85m | 6.83e-15 | 0 | 0 | 500m | 0.000513 | 0.000345 | 0.000282 | 0.000183 | 9.84e-05 | 500m | 0.00187 | 0.00118 | 0.000932 | 0.000563 | 0.000273 | 3.2465 | 4.7773 | 5.7888 | 8.7558 | 15.8721
Kr-87 | #REF! | 10939277.9971 | 420859.7635 | 64.227 | 4.3006e-16 | Kr-87 | Kr-87 | 3.94e-14 | 0 | 0 | 0 | 0.000151 | 0.0015 |  | 500m | 0.000441 | 0.000286 | 0.00023 | 0.000145 | 9.04e-05 |  | Kr-87 | 3.94e-14 | 0 | 0 | 1500m | 0.000133 | 8.18e-05 | 6.42e-05 | 3.8e-05 | 1.79e-05 | 1500m | 0.000432 | 0.00025 | 0.00019 | 0.000104 | 4.43e-05 | 7.9121 | 9.7276 | 10.7955 | 13.3848 | 18.4583
Kr-88 | #REF! | 71143942.6946 | 20324726.0149 | 390291.1349 | 0.0067508 | Kr-88 | Kr-88 | 9.72e-14 | 0 | 0 | 0 | 6.88e-05 | 0.0015 |  | 1500m | 0.000148 | 8.35e-05 | 6.28e-05 | 3.38e-05 | 1.86e-05 |  | Kr-88 | 9.72e-14 | 0 | 0 | 2500m | 7.64e-05 | 4.26e-05 | 3.18e-05 | 1.69e-05 | 6.8e-06 | 2500m | 0.000273 | 0.000142 | 0.000102 | 5.02e-05 | 1.81e-05 | 0.8722 | 1.1933 | 1.3878 | 1.9457 | 3.1699
Xe-131m | #REF! | 6226334.4355 | 15446022.8723 | 52442109.0696 | 84712445.6401 | Xe-131m | Xe-131m | 3.7e-16 | 0 | 0 | 0 | 6.68e-07 | 0.0015 |  | 2500m | 0.0001 | 4.94e-05 | 3.47e-05 | 1.89e-05 | 7.89e-06 |  | Xe-131m | 3.7e-16 | 0 | 0 | 5000m | 3.36e-05 | 1.67e-05 | 1.18e-05 | 5.53e-06 | 1.87e-06 | 5000m | 0.000145 | 6.66e-05 | 4.52e-05 | 1.95e-05 | 5.81e-06 | 22.003 | 27.1837 | 30.3356 | 34.4523 | 40.3472
Xe-133 | #REF! | 1303437345.6278 | 3127597237.6411 | 9372451363.3842 | 9285595658.8679 | Xe-133 | Xe-133 | 1.39e-15 | 0 | 0 | 0 | 1.52e-06 | 0.0015 |  | 4000m | 0.000576 | 0.000247 | 0.000161 | 6.43e-05 | 1.72e-05 |  | Xe-133 | 1.39e-15 | 0 | 0 | 25000m | 3.73e-06 | 1.63e-06 | 1.07e-06 | 4.37e-07 | 1.2e-07 | 7500m | 9.76e-05 | 4.25e-05 | 2.81e-05 | 1.14e-05 | 3.12e-06
Xe-133m | #REF! | 40608742.0576 | 89718140.7768 | 199971367.09 | 80351551.281 | Xe-133m | Xe-133m | 1.27e-15 | 0 | 0 | 0 | 3.65e-06 | 0.0015 |  | 5000m | 5.46e-05 | 2.57e-05 | 1.76e-05 | 7.77e-06 | 2.4e-06 |  | Xe-133m | 1.27e-15 | 0 | 0 | [6 empty] | 25000m | 2.73e-05 | 1.1e-05 | 6.97e-06 | 2.6e-06 | 6.28e-07 | 1.7389 | 1.9964 | 2.138 | 2.4762 | 3.0634
Xe-135 | #REF! | 139593107.2903 | 163580557.6963 | 62793908.302 | 198448.2382 | Xe-135 | Xe-135 | 1.11e-14 | 0 | 0 | 0 | 2.1e-05 | 0.0015 |  | 7500m | 0.000313 | 0.000119 | 7.35e-05 | 2.58e-05 | 5.71e-06 |  | Xe-135 | 1.11e-14 | 0 | 0
I-131 | #REF! | 3092780950.6935 | 7576356601.9908 | 24527072336.0844 | 32483664005.9644 | I-131 | I-131 | 1.84e-14 | 2e-08 | 3.5331e-12 | 3.81e-16 | 9.97e-07 | 0.01 |  | 15000m | 0.000142 | 4.97e-05 | 2.94e-05 | 9.39e-06 | 1.83e-06 |  | Xe-135m | 1.84e-14 | 0 | 0 | 大气弥散因子 |  |  |  | HTR-PM |  | 短期大气弥散因子（s/m3) |  |  |  | 通用厂址
I-132 | #REF! | 134888490.136 | 25363297.048 | 190466.1639 | 5.0752e-05 | I-132 | I-132 | 1.14e-13 | 3.1e-10 | 2.724e-13 | 2.28e-15 | 8.37e-05 | 0.01 |  | 25000m | 6.59e-06 | 2.45e-06 | 1.49e-06 | 5.66e-07 | 1.44e-07 |  | Xe-138 | 5.44e-14 | 0 | 0 | 呼吸率 | 0.00035 | 0.00035 | 0.00018 | 0.00023 | 0.00023
I-133 | #REF! | 1486383077.0174 | 2658106592.9161 | 3016764848.4777 | 217500572.738 | I-133 | I-133 | 3.01e-14 | 4e-09 | 6.8359e-13 | 6.33e-16 | 9.26e-06 | 0.01 |  | 35000m | 3.68e-06 | 1.38e-06 | 8.56e-07 | 3.29e-07 | 8.33e-08 |  | I-131 | 1.84e-14 | 2e-08 | 3.81e-16 | (METERS) | 0-2 HOURS | 0-8 HOURS | 8-24 HOURS | 1-4 DAYS | 4-30 DAYS |  | 0-2h | 0~8h | 8-24h | 1d-4d | 4-30d
I-134 | #REF! | 18631614.652 | 158072.1035 | 0.46276 | 5.8157e-26 | I-134 | I-134 | 1.33e-13 | 1.5e-10 | 1.1955e-13 | 2.63e-15 | 0.00022 | 0.01 |  | 45000m | 3.14e-06 | 1.13e-06 | 6.74e-07 | 2.44e-07 | 5.87e-08 |  | I-132 | 1.14e-13 | 3.1e-10 | 2.28e-15 | 25m | 0.0559 | 0.0397 | 0.0334 | 0.023 | 0.0135 | 100m | 0.0292 | 0.0188 | 0.0151 | 0.0094 | 0.00475
I-135 | #REF! | 475720560.3791 | 422622968.4686 | 88350671.4452 | 32894.578 | I-135 | I-135 | 8.24e-14 | 9.2e-10 | 5.2962e-13 | 1.52e-15 | 2.87e-05 | 0.01 |  | 55000m | 1.57e-05 | 5.51e-06 | 3.26e-06 | 1.05e-06 | 2.05e-07 |  | I-133 | 3.01e-14 | 4e-09 | 6.34e-16 | 100m | 0.0063 | 0.00435 | 0.00361 | 0.00241 | 0.00135 | 250m | 0.00602 | 0.00382 | 0.00304 | 0.00186 | 0.000915
Sr-89 | #REF! | 86980216.8753 | 220212987.6035 | 808188778.9183 | 1884479958.2252 | Sr-89 | Sr-89 | 4.44e-16 | 6.1e-09 | 2.2241e-13 | 6.98e-17 | 1.59e-07 | 0.0015 |  | 65000m | 1.42e-05 | 4.84e-06 | 2.82e-06 | 8.78e-07 | 1.64e-07 |  | I-134 | 1.33e-13 | 1.5e-10 | 2.63e-15 | 200m | 0.00212 | 0.00144 | 0.00119 | 0.000784 | 0.00043 | 300m | 0.00442 | 0.0028 | 0.00223 | 0.00135 | 0.000665
Sr-90 | #REF! | 13707148.9797 | 34919400.9084 | 131266879.4233 | 347115022.0259 | Sr-90 | Sr-90 | 9.83e-17 | 3.6e-08 | 4.3114e-13 | 1.11e-16 | 7.71e-10 | 0.0015 |  | 75000m | 1.3e-05 | 4.33e-06 | 2.5e-06 | 7.55e-07 | 1.36e-07 |  | I-135 | 8.24e-14 | 9.2e-10 | 1.52e-15 | 250m | 0.00149 | 0.00101 | 0.000833 | 0.000547 | 0.000298 | 500m | 0.00187 | 0.00118 | 0.000932 | 0.000563 | 0.000273
Cs-134 | #REF! | 955178529.1255 | 2432403377.3839 | 9130011299.2109 | 23948693371.7621 | Cs-134 | Cs-134 | 7.61e-14 | 6.6e-09 | 5.9436e-12 | 1.55e-15 | 1.07e-08 | 0.0015 | [8 empty] | Co-58 | 4.76e-14 | 3.1e-09 | 9.5e-16 | 300m | 0.00112 | 0.000757 | 0.000623 | 0.000407 | 0.000222 | 1500m | 0.000432 | 0.00025 | 0.00019 | 0.000104 | 4.43e-05
Cs-137 | #REF! | 12461052378.4219 | 31744970762.9324 | 119334349908.235 | 315569749940.88 | Cs-137 | Cs-137 | 2.76e-14 | 4.6e-09 | 2.2179e-12 | 5.71e-16 | 7.3e-10 | 0.0015 | [8 empty] | Co-60 | 1.26e-13 | 1e-08 | 2.38e-15 | 400m | 0.000716 | 0.000483 | 0.000397 | 0.000259 | 0.00014 | 2500m | 0.000273 | 0.000142 | 0.000102 | 5.02e-05 | 1.81e-05
Ag-110m | #REF! | 247771832.7621 | 630428857.4176 | 2358588704.9158 | 6079572395.383 | Ag-110m | Ag-110m | 1.36e-13 | 7.6e-09 | 9.8875e-12 | 2.65e-15 | 3.2e-08 | 0.0015 | [8 empty] | Cs-134 | 7.61e-14 | 6.6e-09 | 1.55e-15 | 500m | 0.000513 | 0.000345 | 0.000282 | 0.000183 | 9.84e-05 | 4000m | 0.000178 | 8.5e-05 | 5.87e-05 | 2.63e-05 | 8.3e-06
H-3 | #REF! | 562704161.1493 | 1433449373.8816 | 5387698711.085 | 14235036353.4833 | H-3 | H-3 | 0 | 4.5e-11 | 0 | 0 | 1.79e-09 | 0.0015 | [8 empty] | Cs-137 | 2.76e-14 | 4.6e-09 | 5.71e-16 | 1500m | 0.000133 | 8.18e-05 | 6.42e-05 | 3.8e-05 | 1.79e-05 | 5000m | 0.000145 | 6.66e-05 | 4.52e-05 | 1.95e-05 | 5.81e-06
C-14 | #REF! | 826375.1781 | 2105280.0678 | 7914954.9141 | 20942904.9235 | C-14 | C-14 | 0 | 2e-09 | 3.2465e-14 | 8.35e-18 | 3.83e-12 | 0.0015 | [8 empty] | Cs-138 | 1.43e-13 | 2.4e-11 | 2.19e-15 | 2500m | 7.64e-05 | 4.26e-05 | 3.18e-05 | 1.69e-05 | 6.8e-06 | 7500m | 9.76e-05 | 4.25e-05 | 2.81e-05 | 1.14e-05 | 3.12e-06
Co-60 | #REF! | 9443585.7697 | 24054616.9195 | 90377799.4905 | 238324732.1559 | Co-60 | Co-60 | 1.26e-13 | 1e-08 | 9.2033e-12 | 2.38e-15 | 4.2e-09 | 0.0015 | [8 empty] | Sr-89 | 4.44e-16 | 6.1e-09 | 6.98e-17 | 3000m | 6.22e-05 | 3.36e-05 | 2.47e-05 | 1.26e-05 | 4.83e-06 | 15000m | 4.8e-05 | 1.97e-05 | 1.26e-05 | 4.79e-06 | 1.2e-06
Ar-41 | #REF! | 0 | 0 | 0 | 0 | Ar-41 | Ar-41 | 6.13e-14 | 0 | 0 | 0 | 0.000106 | 0.0015 | [8 empty] | Sr-90 | 9.83e-17 | 3.6e-08 | 1.11e-16 | 5000m | 3.36e-05 | 1.67e-05 | 1.18e-05 | 5.53e-06 | 1.87e-06 | 25000m | 2.73e-05 | 1.1e-05 | 6.97e-06 | 2.6e-06 | 6.28e-07
Rb-88 |  | 0 | 0 | 0 | 0 | Rb-88 | Rb-88 | 3.54e-14 | 1.6e-11 | 1.7262e-15 | 7.48e-16 | 0.00065 | 0.0015 | [8 empty] | Ag-110m | 1.36e-13 | 7.6e-09 | 2.65e-15 | 7000m | 2.19e-05 | 1.04e-05 | 7.18e-06 | 3.21e-06 | 1.01e-06 | 35000m | 1.87e-05 | 7.46e-06 | 4.71e-06 | 1.73e-06 | 4.13e-07
Cs-138 |  | 0 | 0 | 0 | 0 | Cs-138 | Cs-138 | 1.43e-13 | 2.4e-11 | 9.1504e-15 | 2.19e-15 | 0.000359 | 0.0015 | [8 empty] | H-3 | 0 | 4.5e-11 | 0 | 10000m | 1.36e-05 | 6.22e-06 | 4.21e-06 | 1.8e-06 | 5.34e-07 | 45000m | 1.6e-05 | 6.18e-06 | 3.85e-06 | 1.38e-06 | 3.14e-07
[22 empty] | C-14 | 0 | 2e-09 | 8.35e-18 | 25000m | 3.73e-06 | 1.63e-06 | 1.07e-06 | 4.37e-07 | 1.2e-07 | 55000m | 1.51e-05 | 5.67e-06 | 3.47e-06 | 1.19e-06 | 2.58e-07
[22 empty] | Ar-41 | 6.13e-14 | 0 | 0 | 35000m | 2.46e-06 | 1.05e-06 | 6.85e-07 | 2.71e-07 | 7.18e-08 | 65000m | 1.44e-05 | 5.25e-06 | 3.17e-06 | 1.06e-06 | 2.19e-07
16个方位浸没剂量 | 0 | 0 | 0 | 500m | 1500m | 2500m | 4000m | 5000m | 7500m | 15000m | 25000m | 35000m | 45000m | 55000m | 65000m | 75000m | [5 empty] | Rb-88 | 3.54e-14 | 1.6e-11 | 7.48e-16 | 45000m | 2.08e-06 | 8.49e-07 | 5.43e-07 | 2.06e-07 | 5.11e-08 | 75000m | 1.39e-05 | 4.93e-06 | 2.94e-06 | 9.57e-07 | 1.91e-07
Kr-83m | #REF! | #REF! | #REF! | #REF! | #REF! | #REF! | #REF! | #REF! | #REF! | #REF! | #REF! | #REF! | #REF! | #REF! | #REF! | #REF!
Kr-85 | #REF! | #REF! | #REF! | #REF! | #REF! | #REF! | #REF! | #REF! | #REF! | #REF! | #REF! | #REF! | #REF! | #REF! | #REF! | #REF!
Kr-85m | #REF! | #REF! | #REF! | #REF! | #REF! | #REF! | #REF! | #REF! | #REF! | #REF! | #REF! | #REF! | #REF! | #REF! | #REF! | #REF!
Kr-87 | #REF! | #REF! | #REF! | #REF! | #REF! | #REF! | #REF! | #REF! | #REF! | #REF! | #REF! | #REF! | #REF! | #REF! | #REF! | #REF!
Kr-88 | #REF! | #REF! | #REF! | #REF! | #REF! | #REF! | #REF! | #REF! | #REF! | #REF! | #REF! | #REF! | #REF! | #REF! | #REF! | #REF!
Xe-131m | #REF! | #REF! | #REF! | #REF! | #REF! | #REF! | #REF! | #REF! | #REF! | #REF! | #REF! | #REF! | #REF! | #REF! | #REF! | #REF!
Xe-133 | #REF! | #REF! | #REF! | #REF! | #REF! | #REF! | #REF! | #REF! | #REF! | #REF! | #REF! | #REF! | #REF! | #REF! | #REF! | #REF!
Xe-133m | #REF! | #REF! | #REF! | #REF! | #REF! | #REF! | #REF! | #REF! | #REF! | #REF! | #REF! | #REF! | #REF! | #REF! | #REF! | #REF!
Xe-135 | #REF! | #REF! | #REF! | #REF! | #REF! | #REF! | #REF! | #REF! | #REF! | #REF! | #REF! | #REF! | #REF! | #REF! | #REF! | #REF!
I-131 | #REF! | #REF! | #REF! | #REF! | #REF! | #REF! | #REF! | #REF! | #REF! | #REF! | #REF! | #REF! | #REF! | #REF! | #REF! | #REF!
I-132 | #REF! | #REF! | #REF! | #REF! | #REF! | #REF! | #REF! | #REF! | #REF! | #REF! | #REF! | #REF! | #REF! | #REF! | #REF! | #REF!
I-133 | #REF! | #REF! | #REF! | #REF! | #REF! | #REF! | #REF! | #REF! | #REF! | #REF! | #REF! | #REF! | #REF! | #REF! | #REF! | #REF!
I-134 | #REF! | #REF! | #REF! | #REF! | #REF! | #REF! | #REF! | #REF! | #REF! | #REF! | #REF! | #REF! | #REF! | #REF! | #REF! | #REF!
I-135 | #REF! | #REF! | #REF! | #REF! | #REF! | #REF! | #REF! | #REF! | #REF! | #REF! | #REF! | #REF! | #REF! | #REF! | #REF! | #REF!
Sr-89 | #REF! | #REF! | #REF! | #REF! | #REF! | #REF! | #REF! | #REF! | #REF! | #REF! | #REF! | #REF! | #REF! | #REF! | #REF! | #REF!
Sr-90 | #REF! | #REF! | #REF! | #REF! | #REF! | #REF! | #REF! | #REF! | #REF! | #REF! | #REF! | #REF! | #REF! | #REF! | #REF! | #REF!
Cs-134 | #REF! | #REF! | #REF! | #REF! | #REF! | #REF! | #REF! | #REF! | #REF! | #REF! | #REF! | #REF! | #REF! | #REF! | #REF! | #REF!
Cs-137 | #REF! | #REF! | #REF! | #REF! | #REF! | #REF! | #REF! | #REF! | #REF! | #REF! | #REF! | #REF! | #REF! | #REF! | #REF! | #REF!
Ag-110m | #REF! | #REF! | #REF! | #REF! | #REF! | #REF! | #REF! | #REF! | #REF! | #REF! | #REF! | #REF! | #REF! | #REF! | #REF! | #REF!
H-3 | #REF! | #REF! | #REF! | #REF! | #REF! | #REF! | #REF! | #REF! | #REF! | #REF! | #REF! | #REF! | #REF! | #REF! | #REF! | #REF!
C-14 | #REF! | #REF! | #REF! | #REF! | #REF! | #REF! | #REF! | #REF! | #REF! | #REF! | #REF! | #REF! | #REF! | #REF! | #REF! | #REF!
Co-60 | #REF! | #REF! | #REF! | #REF! | #REF! | #REF! | #REF! | #REF! | #REF! | #REF! | #REF! | #REF! | #REF! | #REF! | #REF! | #REF!
Ar-41 | #REF! | #REF! | #REF! | #REF! | #REF! | #REF! | #REF! | #REF! | #REF! | #REF! | #REF! | #REF! | #REF! | #REF! | #REF! | #REF!
吸入剂量
Kr-83m | #REF! | #REF! | #REF! | #REF! | #REF! | #REF! | #REF! | #REF! | #REF! | #REF! | #REF! | #REF! | #REF! | #REF! | #REF! | #REF! |  |  |  | Kr-83m | #REF! | #REF! | #REF! | #REF!
Kr-85 | #REF! | #REF! | #REF! | #REF! | #REF! | #REF! | #REF! | #REF! | #REF! | #REF! | #REF! | #REF! | #REF! | #REF! | #REF! | #REF! |  |  |  | Kr-85 | #REF! | #REF! | #REF! | #REF!
Kr-85m | #REF! | #REF! | #REF! | #REF! | #REF! | #REF! | #REF! | #REF! | #REF! | #REF! | #REF! | #REF! | #REF! | #REF! | #REF! | #REF! |  |  |  | Kr-85m | #REF! | #REF! | #REF! | #REF!
Kr-87 | #REF! | #REF! | #REF! | #REF! | #REF! | #REF! | #REF! | #REF! | #REF! | #REF! | #REF! | #REF! | #REF! | #REF! | #REF! | #REF! |  |  |  | Kr-87 | #REF! | #REF! | #REF! | #REF!
Kr-88 | #REF! | #REF! | #REF! | #REF! | #REF! | #REF! | #REF! | #REF! | #REF! | #REF! | #REF! | #REF! | #REF! | #REF! | #REF! | #REF! |  |  |  | Kr-88 | #REF! | #REF! | #REF! | #REF!
Xe-131m | #REF! | #REF! | #REF! | #REF! | #REF! | #REF! | #REF! | #REF! | #REF! | #REF! | #REF! | #REF! | #REF! | #REF! | #REF! | #REF! |  |  |  | Xe-131m | #REF! | #REF! | #REF! | #REF!
Xe-133 | #REF! | #REF! | #REF! | #REF! | #REF! | #REF! | #REF! | #REF! | #REF! | #REF! | #REF! | #REF! | #REF! | #REF! | #REF! | #REF! |  |  |  | Xe-133 | #REF! | #REF! | #REF! | #REF!
Xe-133m | #REF! | #REF! | #REF! | #REF! | #REF! | #REF! | #REF! | #REF! | #REF! | #REF! | #REF! | #REF! | #REF! | #REF! | #REF! | #REF! |  |  |  | Xe-133m | #REF! | #REF! | #REF! | #REF!
Xe-135 | #REF! | #REF! | #REF! | #REF! | #REF! | #REF! | #REF! | #REF! | #REF! | #REF! | #REF! | #REF! | #REF! | #REF! | #REF! | #REF! |  |  |  | Xe-135 | #REF! | #REF! | #REF! | #REF!
I-131 | #REF! | #REF! | #REF! | #REF! | #REF! | #REF! | #REF! | #REF! | #REF! | #REF! | #REF! | #REF! | #REF! | #REF! | #REF! | #REF! | #REF! | #REF! |  | I-131 | #REF! | #REF! | #REF! | #REF!
I-132 | #REF! | #REF! | #REF! | #REF! | #REF! | #REF! | #REF! | #REF! | #REF! | #REF! | #REF! | #REF! | #REF! | #REF! | #REF! | #REF! |  |  |  | I-132 | #REF! | #REF! | #REF! | #REF!
I-133 | #REF! | #REF! | #REF! | #REF! | #REF! | #REF! | #REF! | #REF! | #REF! | #REF! | #REF! | #REF! | #REF! | #REF! | #REF! | #REF! |  |  |  | I-133 | #REF! | #REF! | #REF! | #REF!
I-134 | #REF! | #REF! | #REF! | #REF! | #REF! | #REF! | #REF! | #REF! | #REF! | #REF! | #REF! | #REF! | #REF! | #REF! | #REF! | #REF! |  |  |  | I-134 | #REF! | #REF! | #REF! | #REF!
I-135 | #REF! | #REF! | #REF! | #REF! | #REF! | #REF! | #REF! | #REF! | #REF! | #REF! | #REF! | #REF! | #REF! | #REF! | #REF! | #REF! |  |  |  | I-135 | #REF! | #REF! | #REF! | #REF!
Sr-89 | #REF! | #REF! | #REF! | #REF! | #REF! | #REF! | #REF! | #REF! | #REF! | #REF! | #REF! | #REF! | #REF! | #REF! | #REF! | #REF! |  |  |  | Sr-89 | #REF! | #REF! | #REF! | #REF!
Sr-90 | #REF! | #REF! | #REF! | #REF! | #REF! | #REF! | #REF! | #REF! | #REF! | #REF! | #REF! | #REF! | #REF! | #REF! | #REF! | #REF! |  |  |  | Sr-90 | #REF! | #REF! | #REF! | #REF!
Cs-134 | #REF! | #REF! | #REF! | #REF! | #REF! | #REF! | #REF! | #REF! | #REF! | #REF! | #REF! | #REF! | #REF! | #REF! | #REF! | #REF! |  |  |  | Cs-134 | #REF! | #REF! | #REF! | #REF!
Cs-137 | #REF! | #REF! | #REF! | #REF! | #REF! | #REF! | #REF! | #REF! | #REF! | #REF! | #REF! | #REF! | #REF! | #REF! | #REF! | #REF! |  |  |  | Cs-137 | #REF! | #REF! | #REF! | #REF!
Ag-110m | #REF! | #REF! | #REF! | #REF! | #REF! | #REF! | #REF! | #REF! | #REF! | #REF! | #REF! | #REF! | #REF! | #REF! | #REF! | #REF! |  |  |  | Ag-110m | #REF! | #REF! | #REF! | #REF!
H-3 | #REF! | #REF! | #REF! | #REF! | #REF! | #REF! | #REF! | #REF! | #REF! | #REF! | #REF! | #REF! | #REF! | #REF! | #REF! | #REF! |  |  |  | H-3 | #REF! | #REF! | #REF! | #REF!
C-14 | #REF! | #REF! | #REF! | #REF! | #REF! | #REF! | #REF! | #REF! | #REF! | #REF! | #REF! | #REF! | #REF! | #REF! | #REF! | #REF! |  |  |  | C-14 | #REF! | #REF! | #REF! | #REF!
Co-60 | #REF! | #REF! | #REF! | #REF! | #REF! | #REF! | #REF! | #REF! | #REF! | #REF! | #REF! | #REF! | #REF! | #REF! | #REF! | #REF! |  |  |  | Co-60 | #REF! | #REF! | #REF! | #REF!
Ar-41 | #REF! | #REF! | #REF! | #REF! | #REF! | #REF! | #REF! | #REF! | #REF! | #REF! | #REF! | #REF! | #REF! | #REF! | #REF! | #REF! |  |  |  | Ar-41 | #REF! | #REF! | #REF! | #REF!
地面沉积
Kr-83m | #REF! | #REF! | #REF! | #REF! | #REF! | #REF! | #REF! | #REF! | #REF! | #REF! | #REF! | #REF! | #REF! | #REF! | #REF! | #REF! |  | #REF!
Kr-85 | #REF! | #REF! | #REF! | #REF! | #REF! | #REF! | #REF! | #REF! | #REF! | #REF! | #REF! | #REF! | #REF! | #REF! | #REF! | #REF! |  | #REF!
Kr-85m | #REF! | #REF! | #REF! | #REF! | #REF! | #REF! | #REF! | #REF! | #REF! | #REF! | #REF! | #REF! | #REF! | #REF! | #REF! | #REF! |  | #REF!
Kr-87 | #REF! | #REF! | #REF! | #REF! | #REF! | #REF! | #REF! | #REF! | #REF! | #REF! | #REF! | #REF! | #REF! | #REF! | #REF! | #REF! |  | #REF!
Kr-88 | #REF! | #REF! | #REF! | #REF! | #REF! | #REF! | #REF! | #REF! | #REF! | #REF! | #REF! | #REF! | #REF! | #REF! | #REF! | #REF! |  | #REF!
Xe-131m | #REF! | #REF! | #REF! | #REF! | #REF! | #REF! | #REF! | #REF! | #REF! | #REF! | #REF! | #REF! | #REF! | #REF! | #REF! | #REF! |  | #REF!
Xe-133 | #REF! | #REF! | #REF! | #REF! | #REF! | #REF! | #REF! | #REF! | #REF! | #REF! | #REF! | #REF! | #REF! | #REF! | #REF! | #REF! |  | #REF!
Xe-133m | #REF! | #REF! | #REF! | #REF! | #REF! | #REF! | #REF! | #REF! | #REF! | #REF! | #REF! | #REF! | #REF! | #REF! | #REF! | #REF! |  | #REF!
Xe-135 | #REF! | #REF! | #REF! | #REF! | #REF! | #REF! | #REF! | #REF! | #REF! | #REF! | #REF! | #REF! | #REF! | #REF! | #REF! | #REF! |  | #REF!
I-131 | #REF! | #REF! | #REF! | #REF! | #REF! | #REF! | #REF! | #REF! | #REF! | #REF! | #REF! | #REF! | #REF! | #REF! | #REF! | #REF! |  | #REF!
I-132 | #REF! | #REF! | #REF! | #REF! | #REF! | #REF! | #REF! | #REF! | #REF! | #REF! | #REF! | #REF! | #REF! | #REF! | #REF! | #REF! |  | #REF!
I-133 | #REF! | #REF! | #REF! | #REF! | #REF! | #REF! | #REF! | #REF! | #REF! | #REF! | #REF! | #REF! | #REF! | #REF! | #REF! | #REF! |  | #REF!
I-134 | #REF! | #REF! | #REF! | #REF! | #REF! | #REF! | #REF! | #REF! | #REF! | #REF! | #REF! | #REF! | #REF! | #REF! | #REF! | #REF! |  | #REF!
I-135 | #REF! | #REF! | #REF! | #REF! | #REF! | #REF! | #REF! | #REF! | #REF! | #REF! | #REF! | #REF! | #REF! | #REF! | #REF! | #REF! |  | #REF!
Sr-89 | #REF! | #REF! | #REF! | #REF! | #REF! | #REF! | #REF! | #REF! | #REF! | #REF! | #REF! | #REF! | #REF! | #REF! | #REF! | #REF! |  | #REF! | [7 empty] | 25.294 | 22.9362 | 18.0723
Sr-90 | #REF! | #REF! | #REF! | #REF! | #REF! | #REF! | #REF! | #REF! | #REF! | #REF! | #REF! | #REF! | #REF! | #REF! | #REF! | #REF! |  | #REF! | [7 empty] | 70.5004 | 73.5482 | 81.0261
Cs-134 | #REF! | #REF! | #REF! | #REF! | #REF! | #REF! | #REF! | #REF! | #REF! | #REF! | #REF! | #REF! | #REF! | #REF! | #REF! | #REF! |  | #REF!
Cs-137 | #REF! | #REF! | #REF! | #REF! | #REF! | #REF! | #REF! | #REF! | #REF! | #REF! | #REF! | #REF! | #REF! | #REF! | #REF! | #REF! |  | #REF!
Ag-110m | #REF! | #REF! | #REF! | #REF! | #REF! | #REF! | #REF! | #REF! | #REF! | #REF! | #REF! | #REF! | #REF! | #REF! | #REF! | #REF! |  | #REF!
H-3 | #REF! | #REF! | #REF! | #REF! | #REF! | #REF! | #REF! | #REF! | #REF! | #REF! | #REF! | #REF! | #REF! | #REF! | #REF! | #REF! |  | #REF!
C-14 | #REF! | #REF! | #REF! | #REF! | #REF! | #REF! | #REF! | #REF! | #REF! | #REF! | #REF! | #REF! | #REF! | #REF! | #REF! | #REF! |  | #REF!
Co-60 | #REF! | #REF! | #REF! | #REF! | #REF! | #REF! | #REF! | #REF! | #REF! | #REF! | #REF! | #REF! | #REF! | #REF! | #REF! | #REF! |  | #REF!
Ar-41 | #REF! | #REF! | #REF! | #REF! | #REF! | #REF! | #REF! | #REF! | #REF! | #REF! | #REF! | #REF! | #REF! | #REF! | #REF! | #REF!
总有效剂量 | #REF! | #REF! | #REF! | #REF! | #REF! | #REF! | #REF! | #REF! | #REF! | #REF! | #REF! | #REF! | #REF! | #REF! | #REF! | #REF! | #REF! | #REF! |  |  | #REF! | [7 empty] | 3.3
| 0 | 0 | 0 | 500m | 1500m | 2500m | 4000m | 5000m | 7500m | 15000m | 25000m | 35000m | 45000m | 55000m | 65000m | 75000m |  | #REF! |  |  | #REF! | [7 empty] | 95.3611
[20 empty] | #REF! |  |  | #REF!

## 后果甲状腺剂量
[7 empty] | 核素 | 空气浸没 | 吸入内照射 | 地面沉积 | 地面沉积 |  |  |  | 大气弥散因子 |  |  |  | 通用厂址
[8 empty] | 转换因子 | 转换因子 | 因子 180天 | 转换因子 |  |  |  | 呼吸率 | 0.00035 | 0.00035 | 0.00018 | 0.00023 | 0.00023 |  | 表 3.4_x001e_1 甲状腺剂量转换因子
核素 | 0-2h | 0-8H释放 | 8-24H释放 | 1-4天释放 | 4-30天释放 |  |  | (Sv/s)/(Bq/m3) | (Sv/Bq) | 15552000 | GB18871 | 衰变常数 | 干沉积速率 |  | (METERS) | 0-2 HOURS | 0-8 HOURS | 8-24 HOURS | 1-4 DAYS | 4-30 DAYS |  | 核素 | 烟云浸没外照射(Sv·m3/(Bq·s) | 地面沉积外照射（Sv·m2)/(Bq·s) | 吸入内照射(Sv/Bq)
Kr-83m | 257535996.0213 | 0 | 0 | 0 | 0 | Kr-83m | Kr-83m | 6.43e-19 | 0 | 0 | 0 | 0.000105 | 0.0015 | [8 empty] | Kr-83m | 6.43e-19 | 0 | 0
Kr-85 | 1630419749.8637 | 0 | 0 | 0 | 0 | Kr-85 | Kr-85 | 1.18e-16 | 0 | 0 | 0 | 2.04e-09 | 0.0015 | [8 empty] | Kr-85 | 1.18e-16 | 0 | 0
Kr-85m | 2247059311.8547 | 0 | 0 | 0 | 0 | Kr-85m | Kr-85m | 7.33e-15 | 0 | 0 | 0 | 4.3e-05 | 0.0015 | [8 empty] | Kr-85m | 7.33e-15 | 0 | 0
Kr-87 | 938520958.4363 | 0 | 0 | 0 | 0 | Kr-87 | Kr-87 | 4.13e-14 | 0 | 0 | 0 | 0.000151 | 0.0015 |  | 500m | 0.00305 | 0.00194 | 0.00155 | 0.000953 | 0.000473 |  | Kr-87 | 4.13e-14 | 0 | 0
Kr-88 | 3472808679.7279 | 0 | 0 | 0 | 0 | Kr-88 | Kr-88 | 1.03e-13 | 0 | 0 | 0 | 6.88e-05 | 0.0015 |  | 1500m | 0.00112 | 0.000619 | 0.000461 | 0.000243 | 9.71e-05 |  | Kr-88 | 1.03e-13 | 0 | 0
Xe-131m | 8219199020.6421 | 0 | 0 | 0 | 0 | Xe-131m | Xe-131m | 3.7e-16 | 0 | 0 | 0 | 6.68e-07 | 0.0015 |  | 2500m | 0.000827 | 0.000396 | 0.000275 | 0.000124 | 3.94e-05 |  | Xe-131m | 3.7e-16 | 0 | 0
Xe-133 | 776954524081.582 | 0 | 0 | 0 | 0 | Xe-133 | Xe-133 | 1.51e-15 | 0 | 0 | 0 | 1.52e-06 | 0.0015 |  | 4000m | 0.000576 | 0.000247 | 0.000161 | 6.43e-05 | 1.72e-05 |  | Xe-133 | 1.51e-15 | 0 | 0
Xe-133m | 10663213274.6397 | 0 | 0 | 0 | 0 | Xe-133m | Xe-133m | 1.36e-15 | 0 | 0 | 0 | 3.65e-06 | 0.0015 |  | 5000m | 0.000457 | 0.000188 | 0.00012 | 4.59e-05 | 1.15e-05 |  | Xe-133m | 1.36e-15 | 0 | 0
Xe-135 | 9022262559.715 | 0 | 0 | 0 | 0 | Xe-135 | Xe-135 | 1.18e-14 | 0 | 0 | 0 | 2.1e-05 | 0.0015 |  | 7500m | 0.000313 | 0.000119 | 7.35e-05 | 2.58e-05 | 5.71e-06 |  | Xe-135 | 1.18e-14 | 0 | 0
I-131 | 1533570222.7121 | 0 | 0 | 0 | 0 | I-131 | I-131 | 1.81e-14 | 3.9e-07 | 3.71e-16 | 3.71e-16 | 9.97e-07 | 0.01 |  | 15000m | 0.000142 | 4.97e-05 | 2.94e-05 | 9.39e-06 | 1.83e-06 |  | Xe-135m | 2.04e-14 | 0 | 0
I-132 | 232108138.7209 | 0 | 0 | 0 | 0 | I-132 | I-132 | 1.12e-13 | 3.6e-09 | 2.19e-15 | 2.19e-15 | 8.37e-05 | 0.01 |  | 25000m | 4.11e-05 | 1.53e-05 | 9.32e-06 | 3.19e-06 | 6.83e-07 |  | Xe-138 | 5.77e-14 | 0 | 0
I-133 | 855457105.4284 | 0 | 0 | 0 | 0 | I-133 | I-133 | 2.93e-14 | 7.6e-08 | 5.94e-16 | 5.94e-16 | 9.26e-06 | 0.01 |  | 35000m | 2.06e-05 | 7.83e-06 | 4.83e-06 | 1.69e-06 | 3.74e-07 |  | I-131 | 1.81e-14 | 3.9e-07 | 3.71e-16
I-134 | 188713286.6574 | 0 | 0 | 0 | 0 | I-134 | I-134 | 1.3e-13 | 7e-10 | 2.48e-15 | 2.48e-15 | 0.00022 | 0.01 |  | 45000m | 1.77e-05 | 6.44e-06 | 3.88e-06 | 1.3e-06 | 2.68e-07 |  | I-132 | 1.12e-13 | 3.6e-09 | 2.19e-15
I-135 | 406595815.3001 | 0 | 0 | 0 | 0 | I-135 | I-135 | 8.01e-14 | 1.5e-08 | 1.4e-15 | 1.4e-15 | 2.87e-05 | 0.01 |  | 55000m | 1.57e-05 | 5.51e-06 | 3.26e-06 | 1.05e-06 | 2.05e-07 |  | I-133 | 2.93e-14 | 7.6e-08 | 5.94e-16
Sr-89 | 2272948.7469 | 0 | 0 | 0 | 0 | Sr-89 | Sr-89 | 7.6e-17 | 4.6e-11 | 2.11e-18 | 2.11e-18 | 1.59e-07 | 0.0015 |  | 65000m | 1.42e-05 | 4.84e-06 | 2.82e-06 | 8.78e-07 | 1.64e-07 |  | I-134 | 1.3e-13 | 7e-10 | 2.48e-15
Sr-90 | 1180000 | 0 | 0 | 0 | 0 | Sr-90 | Sr-90 | 7.33e-18 | 2.8e-10 | 2.49e-19 | 2.49e-19 | 7.71e-10 | 0.0015 |  | 75000m | 1.3e-05 | 4.33e-06 | 2.5e-06 | 7.55e-07 | 1.36e-07 |  | I-135 | 8.01e-14 | 1.5e-08 | 1.4e-15
Cs-134 | 196000000 | 0 | 0 | 0 | 0 | Cs-134 | Cs-134 | 7.57e-14 | 6.3e-09 | 1.52e-15 | 1.52e-15 | 1.07e-08 | 0.0015 | [8 empty] | Cs-134 | 7.57e-14 | 6.3e-09 | 1.52e-15
Cs-137 | 1760000000 | 0 | 0 | 0 | 0 | Cs-137 | Cs-137 | 7.55e-18 | 4.4e-09 | 2.51e-19 | 2.51e-19 | 7.3e-10 | 0.0015 | [8 empty] | Cs-137 | 7.55e-18 | 4.4e-09 | 2.51e-19
Ag-110m | 56300000 | 0 | 0 | 0 | 0 | Ag-110m | Ag-110m | 1.36e-13 | 2.3e-09 | 2.61e-15 | 2.61e-15 | 3.2e-08 | 0.0015 | [8 empty] | Cs-138 | 1.43e-13 | 3.57e-12 | 2.06e-15
H-3 | 1.2806e+13 | 0 | 0 | 0 | 0 | H-3 | H-3 | 0 | 1.8e-11 | 0 | 0 | 1.79e-09 | 0.0015 | [8 empty] | Sr-89 | 7.6e-17 | 4.6e-11 | 2.11e-18
C-14 | 18914884613.8873 | 0 | 0 | 0 | 0 | C-14 | C-14 | 0 | 6.8e-11 | 6.48e-18 | 6.48e-18 | 3.83e-12 | 0.0015 | [8 empty] | Sr-90 | 7.33e-18 | 2.8e-10 | 2.49e-19
Co-60 | 106894171.7583 | 0 | 0 | 0 | 0 | Co-60 | Co-60 | 1.27e-13 | 3.8e-09 | 2.25e-15 | 2.25e-15 | 4.2e-09 | 0.0015 | [8 empty] | Ag-110m | 1.36e-13 | 2.3e-09 | 2.61e-15
Ar-41 | 0 | 0 | 0 | 0 | 0 | Ar-41 |  |  |  |  | 0 | 0.000106 | 0.0015 | [8 empty] | Rb-88 | 3.54e-14 | 1.37e-12 | 5.5e-16
Rb-88 | 3250581396.4025 | 0 | 0 | 0 | 0 | Rb-88 | Rb-88 | 3.54e-14 | 1.37e-12 | 5.5e-16 | 5.5e-16 | 0.00065 | 0.0015 | [8 empty] | H-3 | 0 | 1.8e-11 | 0
Cs-138 | 360087448.0886 | 0 | 0 | 0 | 0 | Cs-138 | Cs-138 | 1.43e-13 | 3.57e-12 | 2.06e-15 | 2.06e-15 | 0.000359 | 0.0015 | [8 empty] | C-14 | 0 | 6.8e-11 | 6.48e-18
[22 empty] | Co-60 | 1.27e-13 | 3.8e-09 | 2.25e-15
16个方位浸没剂量 | 0 | 0 | 0 | 500m | 1500m | 2500m | 4000m | 5000m | 7500m | 15000m | 25000m | 35000m | 45000m | 55000m | 65000m | 75000m
Kr-83m | 0 | 0 | 0 | 5.0507e-13 | 1.8547e-13 | 1.3695e-13 | 9.5383e-14 | 7.5677e-14 | 5.1831e-14 | 2.3515e-14 | 6.806e-15 | 3.4113e-15 | 2.931e-15 | 2.5999e-15 | 2.3515e-15 | 2.1527e-15
Kr-85 | 0 | 0 | 0 | 5.8679e-10 | 2.1548e-10 | 1.5911e-10 | 1.1082e-10 | 8.7922e-11 | 6.0218e-11 | 2.7319e-11 | 7.9072e-12 | 3.9632e-12 | 3.4053e-12 | 3.0205e-12 | 2.7319e-12 | 2.5011e-12
Kr-85m | 0 | 0 | 0 | 5.0236e-08 | 1.8447e-08 | 1.3621e-08 | 9.4873e-09 | 7.5272e-09 | 5.1554e-09 | 2.3389e-09 | 6.7696e-10 | 3.393e-10 | 2.9154e-10 | 2.5859e-10 | 2.3389e-10 | 2.1412e-10
Kr-87 | 0 | 0 | 0 | 1.1822e-07 | 4.3412e-08 | 3.2055e-08 | 2.2326e-08 | 1.7714e-08 | 1.2132e-08 | 5.5041e-09 | 1.5931e-09 | 7.9847e-10 | 6.8607e-10 | 6.0855e-10 | 5.5041e-10 | 5.0389e-10 |  |  | 表 3.5_x005f_x005f_x005f_x005f_x005f_x005f_x005f_x005f_x005f_x005f_x005f_x005f_x005f_x005f_x005f_x001e_1 短期大气弥散因子χ/Q (s/m3)
Kr-88 | 0 | 0 | 0 | 1.091e-06 | 4.0062e-07 | 2.9582e-07 | 2.0603e-07 | 1.6347e-07 | 1.1196e-07 | 5.0793e-08 | 1.4701e-08 | 7.3686e-09 | 6.3313e-09 | 5.6159e-09 | 5.0793e-09 | 4.6501e-09 |  |  | 距离 | 时间间隔
Xe-131m | 0 | 0 | 0 | 9.2754e-09 | 3.406e-09 | 2.515e-09 | 1.7517e-09 | 1.3898e-09 | 9.5187e-10 | 4.3184e-10 | 1.2499e-10 | 6.2647e-11 | 5.3828e-11 | 4.7745e-11 | 4.3184e-11 | 3.9534e-11 |  |  | (km) | 0-2h | 0~8h | 8~24h | 1~4d | 4~30d
Xe-133 | 0 | 0 | 0 | 3.5783e-06 | 1.314e-06 | 9.7024e-07 | 6.7576e-07 | 5.3615e-07 | 3.6721e-07 | 1.6659e-07 | 4.8219e-08 | 2.4168e-08 | 2.0766e-08 | 1.8419e-08 | 1.6659e-08 | 1.5252e-08 |  |  | 0.5 | 0.00305 | 0.00194 | 0.00155 | 0.000953 | 0.000473
Xe-133m | 0 | 0 | 0 | 4.4231e-08 | 1.6242e-08 | 1.1993e-08 | 8.3531e-09 | 6.6274e-09 | 4.5391e-09 | 2.0593e-09 | 5.9603e-10 | 2.9874e-10 | 2.5668e-10 | 2.2768e-10 | 2.0593e-10 | 1.8853e-10 |  |  | 1.5 | 0.00112 | 0.000619 | 0.000461 | 0.000243 | 9.71e-05
Xe-135 | 0 | 0 | 0 | 3.2471e-07 | 1.1924e-07 | 8.8045e-08 | 6.1323e-08 | 4.8653e-08 | 3.3323e-08 | 1.5118e-08 | 4.3756e-09 | 2.1931e-09 | 1.8844e-09 | 1.6715e-09 | 1.5118e-09 | 1.384e-09 |  |  | 2.5 | 0.000827 | 0.000396 | 0.000275 | 0.000124 | 3.94e-05
I-131 | 0 | 0 | 0 | 8.4661e-08 | 3.1089e-08 | 2.2956e-08 | 1.5988e-08 | 1.2685e-08 | 8.6881e-09 | 3.9416e-09 | 1.1408e-09 | 5.7181e-10 | 4.9131e-10 | 4.3579e-10 | 3.9416e-10 | 3.6085e-10 |  |  | 4 | 0.000576 | 0.000247 | 0.000161 | 6.43e-05 | 1.72e-05
I-132 | 0 | 0 | 0 | 7.9288e-08 | 2.9116e-08 | 2.1499e-08 | 1.4974e-08 | 1.188e-08 | 8.1368e-09 | 3.6914e-09 | 1.0684e-09 | 5.3552e-10 | 4.6013e-10 | 4.0814e-10 | 3.6914e-10 | 3.3795e-10 |  |  | 5 | 0.000457 | 0.000188 | 0.00012 | 4.59e-05 | 1.15e-05
I-133 | 0 | 0 | 0 | 7.6448e-08 | 2.8073e-08 | 2.0729e-08 | 1.4437e-08 | 1.1455e-08 | 7.8453e-09 | 3.5592e-09 | 1.0302e-09 | 5.1634e-10 | 4.4365e-10 | 3.9352e-10 | 3.5592e-10 | 3.2584e-10 |  |  | 7.5 | 0.000313 | 0.000119 | 7.35e-05 | 2.58e-05 | 5.71e-06
I-134 | 0 | 0 | 0 | 7.4825e-08 | 2.7477e-08 | 2.0289e-08 | 1.4131e-08 | 1.1211e-08 | 7.6787e-09 | 3.4836e-09 | 1.0083e-09 | 5.0537e-10 | 4.3423e-10 | 3.8516e-10 | 3.4836e-10 | 3.1893e-10 |  |  | 15 | 0.000142 | 4.97e-05 | 2.94e-05 | 9.39e-06 | 1.83e-06
I-135 | 0 | 0 | 0 | 9.9333e-08 | 3.6477e-08 | 2.6934e-08 | 1.8759e-08 | 1.4884e-08 | 1.0194e-08 | 4.6247e-09 | 1.3386e-09 | 6.7091e-10 | 5.7646e-10 | 5.1132e-10 | 4.6247e-10 | 4.2339e-10 |  |  | 25 | 4.11e-05 | 1.53e-05 | 9.32e-06 | 3.19e-06 | 6.83e-07
Sr-89 | 0 | 0 | 0 | 5.2687e-13 | 1.9347e-13 | 1.4286e-13 | 9.9501e-14 | 7.8944e-14 | 5.4069e-14 | 2.453e-14 | 7.0998e-15 | 3.5585e-15 | 3.0576e-15 | 2.7121e-15 | 2.453e-15 | 2.2457e-15 |  |  | 35 | 2.06e-05 | 7.83e-06 | 4.83e-06 | 1.69e-06 | 3.74e-07
Sr-90 | 0 | 0 | 0 | 2.6381e-14 | 9.6873e-15 | 7.1531e-15 | 4.9821e-15 | 3.9528e-15 | 2.7073e-15 | 1.2282e-15 | 3.5549e-16 | 1.7818e-16 | 1.5309e-16 | 1.358e-16 | 1.2282e-16 | 1.1244e-16 |  |  | 45 | 1.77e-05 | 6.44e-06 | 3.88e-06 | 1.3e-06 | 2.68e-07
Cs-134 | 0 | 0 | 0 | 4.5253e-08 | 1.6618e-08 | 1.227e-08 | 8.5462e-09 | 6.7806e-09 | 4.644e-09 | 2.1069e-09 | 6.0981e-10 | 3.0565e-10 | 2.6262e-10 | 2.3294e-10 | 2.1069e-10 | 1.9288e-10 |  |  | 55 | 1.57e-05 | 5.51e-06 | 3.26e-06 | 1.05e-06 | 2.05e-07
Cs-137 | 0 | 0 | 0 | 4.0528e-11 | 1.4883e-11 | 1.0989e-11 | 7.6539e-12 | 6.0726e-12 | 4.1591e-12 | 1.8869e-12 | 5.4614e-13 | 2.7373e-13 | 2.352e-13 | 2.0862e-13 | 1.8869e-13 | 1.7274e-13 |  |  | 65 | 1.42e-05 | 4.84e-06 | 2.82e-06 | 8.78e-07 | 1.64e-07
Ag-110m | 0 | 0 | 0 | 2.3353e-08 | 8.5756e-09 | 6.3322e-09 | 4.4103e-09 | 3.4992e-09 | 2.3966e-09 | 1.0873e-09 | 3.1469e-10 | 1.5773e-10 | 1.3553e-10 | 1.2021e-10 | 1.0873e-10 | 9.9538e-11 |  |  | 75 | 1.3e-05 | 4.33e-06 | 2.5e-06 | 7.55e-07 | 1.36e-07
H-3 | 0 | 0 | 0 | 0 | 0 | 0 | 0 | 0 | 0 | 0 | 0 | 0 | 0 | 0 | 0 | 0
C-14 | 0 | 0 | 0 | 0 | 0 | 0 | 0 | 0 | 0 | 0 | 0 | 0 | 0 | 0 | 0 | 0
Co-60 | 0 | 0 | 0 | 4.1405e-08 | 1.5205e-08 | 1.1227e-08 | 7.8195e-09 | 6.204e-09 | 4.2492e-09 | 1.9277e-09 | 5.5796e-10 | 2.7966e-10 | 2.4029e-10 | 2.1314e-10 | 1.9277e-10 | 1.7648e-10
Ar-41 | 0 | 0 | 0 | 0 | 0 | 0 | 0 | 0 | 0 | 0 | 0 | 0 | 0 | 0 | 0 | 0
吸入剂量
Kr-83m | 0 | 0 | 0 | 0 | 0 | 0 | 0 | 0 | 0 | 0 | 0 | 0 | 0 | 0 | 0 | 0 |  |  |  |  | #DIV/0!
Kr-85 | 0 | 0 | 0 | 0 | 0 | 0 | 0 | 0 | 0 | 0 | 0 | 0 | 0 | 0 | 0 | 0 |  |  |  |  | #DIV/0!
Kr-85m | 0 | 0 | 0 | 0 | 0 | 0 | 0 | 0 | 0 | 0 | 0 | 0 | 0 | 0 | 0 | 0 |  |  |  |  | #DIV/0!
Kr-87 | 0 | 0 | 0 | 0 | 0 | 0 | 0 | 0 | 0 | 0 | 0 | 0 | 0 | 0 | 0 | 0 |  |  |  |  | #DIV/0!
Kr-88 | 0 | 0 | 0 | 0 | 0 | 0 | 0 | 0 | 0 | 0 | 0 | 0 | 0 | 0 | 0 | 0 |  |  |  |  | #DIV/0!
Xe-131m | 0 | 0 | 0 | 0 | 0 | 0 | 0 | 0 | 0 | 0 | 0 | 0 | 0 | 0 | 0 | 0 |  |  |  |  | #DIV/0!
Xe-133 | 0 | 0 | 0 | 0 | 0 | 0 | 0 | 0 | 0 | 0 | 0 | 0 | 0 | 0 | 0 | 0 |  |  |  |  | #DIV/0!
Xe-133m | 0 | 0 | 0 | 0 | 0 | 0 | 0 | 0 | 0 | 0 | 0 | 0 | 0 | 0 | 0 | 0 |  |  |  |  | #DIV/0!
Xe-135 | 0 | 0 | 0 | 0 | 0 | 0 | 0 | 0 | 0 | 0 | 0 | 0 | 0 | 0 | 0 | 0 |  |  |  |  | #DIV/0!
I-131 | 0 | 0 | 0 | 0.00063846 | 0.00023445 | 0.00017312 | 0.00012058 | 9.5665e-05 | 6.5521e-05 | 2.9725e-05 | 8.6036e-06 | 4.3122e-06 | 3.7052e-06 | 3.2865e-06 | 2.9725e-06 | 2.7213e-06 | 0.00063846 | 0.019154 |  |  | #DIV/0!
I-132 | 0 | 0 | 0 | 8.9199e-07 | 3.2755e-07 | 2.4186e-07 | 1.6845e-07 | 1.3365e-07 | 9.1539e-08 | 4.1529e-08 | 1.202e-08 | 6.0246e-09 | 5.1765e-09 | 4.5916e-09 | 4.1529e-09 | 3.8019e-09 |  |  |  |  | #DIV/0!
I-133 | 0 | 0 | 0 | 6.9403e-05 | 2.5486e-05 | 1.8819e-05 | 1.3107e-05 | 1.0399e-05 | 7.1224e-06 | 3.2312e-06 | 9.3524e-07 | 4.6876e-07 | 4.0277e-07 | 3.5726e-07 | 3.2312e-07 | 2.9582e-07 |  |  |  |  | #DIV/0!
I-134 | 0 | 0 | 0 | 1.4102e-07 | 5.1783e-08 | 3.8236e-08 | 2.6631e-08 | 2.1129e-08 | 1.4471e-08 | 6.5653e-09 | 1.9002e-09 | 9.5244e-10 | 8.1836e-10 | 7.2589e-10 | 6.5653e-10 | 6.0105e-10 |  |  |  |  | #DIV/0!
I-135 | 0 | 0 | 0 | 6.5106e-06 | 2.3908e-06 | 1.7653e-06 | 1.2295e-06 | 9.7553e-07 | 6.6814e-07 | 3.0312e-07 | 8.7733e-08 | 4.3973e-08 | 3.7783e-08 | 3.3514e-08 | 3.0312e-08 | 2.775e-08 |  |  |  |  | #DIV/0!
Sr-89 | 0 | 0 | 0 | 1.1161e-10 | 4.0986e-11 | 3.0264e-11 | 2.1078e-11 | 1.6724e-11 | 1.1454e-11 | 5.1964e-12 | 1.504e-12 | 7.5385e-13 | 6.4772e-13 | 5.7453e-13 | 5.1964e-13 | 4.7573e-13 |  |  |  |  | #DIV/0!
Sr-90 | 0 | 0 | 0 | 3.527e-10 | 1.2952e-10 | 9.5634e-11 | 6.6609e-11 | 5.2847e-11 | 3.6195e-11 | 1.6421e-11 | 4.7528e-12 | 2.3822e-12 | 2.0468e-12 | 1.8155e-12 | 1.6421e-12 | 1.5033e-12 |  |  |  |  | #DIV/0!
Cs-134 | 0 | 0 | 0 | 1.3181e-06 | 4.8404e-07 | 3.5741e-07 | 2.4894e-07 | 1.9751e-07 | 1.3527e-07 | 6.137e-08 | 1.7763e-08 | 8.9029e-09 | 7.6496e-09 | 6.7852e-09 | 6.137e-09 | 5.6183e-09 |  |  |  |  | #DIV/0!
Cs-137 | 0 | 0 | 0 | 8.2667e-06 | 3.0356e-06 | 2.2415e-06 | 1.5612e-06 | 1.2387e-06 | 8.4836e-07 | 3.8488e-07 | 1.114e-07 | 5.5834e-08 | 4.7974e-08 | 4.2553e-08 | 3.8488e-08 | 3.5235e-08 |  |  |  |  | #DIV/0!
Ag-110m | 0 | 0 | 0 | 1.3823e-07 | 5.076e-08 | 3.7481e-08 | 2.6105e-08 | 2.0712e-08 | 1.4186e-08 | 6.4357e-09 | 1.8627e-09 | 9.3362e-10 | 8.0219e-10 | 7.1155e-10 | 6.4357e-10 | 5.8918e-10 |  |  |  |  | #DIV/0!
H-3 | 0 | 0 | 0 | 0.00024607 | 9.0361e-05 | 6.6722e-05 | 4.6471e-05 | 3.6871e-05 | 2.5253e-05 | 1.1456e-05 | 3.3159e-06 | 1.662e-06 | 1.428e-06 | 1.2667e-06 | 1.1456e-06 | 1.0488e-06 |  |  |  |  | #DIV/0!
C-14 | 0 | 0 | 0 | 1.373e-06 | 5.042e-07 | 3.7229e-07 | 2.593e-07 | 2.0573e-07 | 1.409e-07 | 6.3925e-08 | 1.8502e-08 | 9.2736e-09 | 7.9681e-09 | 7.0677e-09 | 6.3925e-09 | 5.8523e-09 |  |  |  |  | #DIV/0!
Co-60 | 0 | 0 | 0 | 4.3362e-07 | 1.5923e-07 | 1.1757e-07 | 8.1889e-08 | 6.4971e-08 | 4.4499e-08 | 2.0188e-08 | 5.8432e-09 | 2.9287e-09 | 2.5164e-09 | 2.2321e-09 | 2.0188e-09 | 1.8482e-09 |  |  |  |  | #DIV/0!
Ar-41 | 0 | 0 | 0 | 0 | 0 | 0 | 0 | 0 | 0 | 0 | 0 | 0 | 0 | 0 | 0 | 0
地面沉积
Kr-83m | 0 | 0 | 0 | 0 | 0 | 0 | 0 | 0 | 0 | 0 | 0 | 0 | 0 | 0 | 0 | 0 |  | 0
Kr-85 | 0 | 0 | 0 | 0 | 0 | 0 | 0 | 0 | 0 | 0 | 0 | 0 | 0 | 0 | 0 | 0 |  | 0
Kr-85m | 0 | 0 | 0 | 0 | 0 | 0 | 0 | 0 | 0 | 0 | 0 | 0 | 0 | 0 | 0 | 0 |  | 0.01
Kr-87 | 0 | 0 | 0 | 0 | 0 | 0 | 0 | 0 | 0 | 0 | 0 | 0 | 0 | 0 | 0 | 0 |  | 0.01
Kr-88 | 0 | 0 | 0 | 0 | 0 | 0 | 0 | 0 | 0 | 0 | 0 | 0 | 0 | 0 | 0 | 0 |  | 0.11
Xe-131m | 0 | 0 | 0 | 0 | 0 | 0 | 0 | 0 | 0 | 0 | 0 | 0 | 0 | 0 | 0 | 0 |  | 0
Xe-133 | 0 | 0 | 0 | 0 | 0 | 0 | 0 | 0 | 0 | 0 | 0 | 0 | 0 | 0 | 0 | 0 |  | 0.37
Xe-133m | 0 | 0 | 0 | 0 | 0 | 0 | 0 | 0 | 0 | 0 | 0 | 0 | 0 | 0 | 0 | 0 |  | 0
Xe-135 | 0 | 0 | 0 | 0 | 0 | 0 | 0 | 0 | 0 | 0 | 0 | 0 | 0 | 0 | 0 | 0 |  | 0.03
I-131 | 0 | 0 | 0 | 1.7353e-09 | 6.3723e-10 | 4.7053e-10 | 3.2772e-10 | 2.6001e-10 | 1.7808e-10 | 8.0792e-11 | 2.3384e-11 | 1.172e-11 | 1.007e-11 | 8.9326e-12 | 8.0792e-12 | 7.3964e-12 |  | 65.24
I-132 | 0 | 0 | 0 | 1.5504e-09 | 5.6931e-10 | 4.2038e-10 | 2.9279e-10 | 2.323e-10 | 1.591e-10 | 7.2181e-11 | 2.0892e-11 | 1.0471e-11 | 8.9972e-12 | 7.9806e-12 | 7.2181e-12 | 6.6081e-12 |  | 0.1
I-133 | 0 | 0 | 0 | 1.5498e-09 | 5.6912e-10 | 4.2023e-10 | 2.9269e-10 | 2.3222e-10 | 1.5905e-10 | 7.2156e-11 | 2.0885e-11 | 1.0468e-11 | 8.9941e-12 | 7.9778e-12 | 7.2156e-12 | 6.6058e-12 |  | 7.1
I-134 | 0 | 0 | 0 | 1.4274e-09 | 5.2417e-10 | 3.8704e-10 | 2.6957e-10 | 2.1388e-10 | 1.4649e-10 | 6.6457e-11 | 1.9235e-11 | 9.641e-12 | 8.2838e-12 | 7.3477e-12 | 6.6457e-12 | 6.0841e-12 |  | 0.02
I-135 | 0 | 0 | 0 | 1.7362e-09 | 6.3754e-10 | 4.7076e-10 | 3.2788e-10 | 2.6014e-10 | 1.7817e-10 | 8.0831e-11 | 2.3396e-11 | 1.1726e-11 | 1.0075e-11 | 8.937e-12 | 8.0831e-12 | 7.4e-12 |  | 0.68
Sr-89 | 0 | 0 | 0 | 1.4628e-14 | 5.3714e-15 | 3.9662e-15 | 2.7625e-15 | 2.1917e-15 | 1.5011e-15 | 6.8102e-16 | 1.9711e-16 | 9.8796e-17 | 8.4888e-17 | 7.5296e-17 | 6.8102e-17 | 6.2347e-17 |  | 0
Sr-90 | 0 | 0 | 0 | 8.9615e-16 | 3.2908e-16 | 2.4299e-16 | 1.6924e-16 | 1.3428e-16 | 9.1966e-17 | 4.1722e-17 | 1.2076e-17 | 6.0527e-18 | 5.2006e-18 | 4.613e-18 | 4.1722e-18 | 3.8197e-18 |  | 0
Cs-134 | 0 | 0 | 0 | 9.0866e-10 | 3.3367e-10 | 2.4638e-10 | 1.716e-10 | 1.3615e-10 | 9.3249e-11 | 4.2305e-11 | 1.2245e-11 | 6.1372e-12 | 5.2732e-12 | 4.6773e-12 | 4.2305e-12 | 3.873e-12 |  | 0.14
Cs-137 | 0 | 0 | 0 | 1.3474e-12 | 4.9477e-13 | 3.6534e-13 | 2.5445e-13 | 2.0188e-13 | 1.3827e-13 | 6.273e-14 | 1.8156e-14 | 9.1003e-15 | 7.8192e-15 | 6.9356e-15 | 6.273e-15 | 5.7429e-15 |  | 0.84
Ag-110m | 0 | 0 | 0 | 4.4818e-10 | 1.6458e-10 | 1.2152e-10 | 8.4639e-11 | 6.7153e-11 | 4.5993e-11 | 2.0866e-11 | 6.0394e-12 | 3.027e-12 | 2.6009e-12 | 2.307e-12 | 2.0866e-12 | 1.9103e-12 |  | 0.02
H-3 | 0 | 0 | 0 | 0 | 0 | 0 | 0 | 0 | 0 | 0 | 0 | 0 | 0 | 0 | 0 | 0 |  | 25.14
C-14 | 0 | 0 | 0 | 3.7383e-10 | 1.3728e-10 | 1.0136e-10 | 7.0599e-11 | 5.6014e-11 | 3.8364e-11 | 1.7405e-11 | 5.0376e-12 | 2.5249e-12 | 2.1695e-12 | 1.9243e-12 | 1.7405e-12 | 1.5934e-12 |  | 0.14
Co-60 | 0 | 0 | 0 | 7.3356e-10 | 2.6937e-10 | 1.989e-10 | 1.3853e-10 | 1.0991e-10 | 7.528e-11 | 3.4153e-11 | 9.885e-12 | 4.9545e-12 | 4.2571e-12 | 3.776e-12 | 3.4153e-12 | 3.1267e-12 |  | 0.05
Ar-41 | 0 | 0 | 0 | 0 | 0 | 0 | 0 | 0 | 0 | 0 | 0 | 0 | 0 | 0 | 0 | 0
总有效剂量 | 0 | 0 | 0 | 0.00097876 | 0.00035942 | 0.00026539 | 0.00018484 | 0.00014665 | 0.00010044 | 4.5569e-05 | 1.3189e-05 | 6.6107e-06 | 5.68e-06 | 5.0382e-06 | 4.5569e-06 | 4.1718e-06 | 0.00097876 | 0 |  |  | #DIV/0! |  |  |  |  | 25.294 | 22.9362 | 18.0723 | 3.3
| 0 | 0 | 0 | 500m | 1500m | 2500m | 4000m | 5000m | 7500m | 15000m | 25000m | 35000m | 45000m | 55000m | 65000m | 75000m |  | 0 |  |  | #DIV/0! |  |  |  |  | 70.5004 | 73.5482 | 81.0261 | 95.3611
[18 empty] | 100 |  |  | #DIV/0!

## 安全壳压力计算
一回路破口致安全壳压力变化
一回路
P/MPa | 7 | 7 | 7 | 7 | 7.9 | 7 | 7 | 7 | 7 | 7 | 7 | 7 | 7 | 7 | 7 | 7 | 7 | 7 | 7 | 7.9 | 7.9 | 7.9 | 7.9 | 7.9 | 7.9
V/m^3 | 500 | 500 | 500 | 500 | 500 | 500 | 500 | 500 | 500 | 500 | 400 | 400 | 400 | 400 | 400 | 400 | 400 | 400 | 400 | 63.2911 | 63.2911 | 63.2911 | 63.2911 | 63.2911 | 63.2911
T/C | 250 | 250 | 250 | 250 | 250 | 750 | 750 | 750 | 750 | 750 | 250 | 250 | 250 | 250 | 250 | 750 | 750 | 750 | 750 | 250 | 250 | 250 | 750 | 750 | 750
T/K | 523 | 523 | 523 | 523 | 523 | 1023 | 1023 | 1023 | 1023 | 1023 | 523 | 523 | 523 | 523 | 523 | 1023 | 1023 | 1023 | 1023 | 523 | 523 | 523 | 1023 | 1023 | 1023
氦气质量m/kg | 3526.4904 | 3526.4904 | 3526.4904 | 3526.4904 | 3979.8963 | 1802.888 | 1802.888 | 1802.888 | 1802.888 | 1802.888 | 2821.1923 | 2821.1923 | 2821.1923 | 2821.1923 | 2821.1923 | 1442.3104 | 1442.3104 | 1442.3104 | 1442.3104 | 503.7843 | 503.7843 | 503.7843 | 257.5554 | 257.5554 | 257.5554
安全壳
P/MPa | 0.1 | 0.1 | 0.1 | 0.1 | 0.1 | 0.1 | 0.1 | 0.1 | 0.1 | 0.1 | 0.1 | 0.1 | 0.1 | 0.1 | 0.1 | 0.1 | 0.1 | 0.1 | 0.1 | 0.1 | 0.1 | 0.1 | 0.1 | 0.1 | 0.1
V/m^3 | 44000 | 44000 | 44000 | 44000 | 44000 | 44000 | 44000 | 44000 | 44000 | 44000 | 115000 | 115000 | 115000 | 115000 | 115000 | 115000 | 115000 | 115000 | 115000 | 150000 | 150000 | 150000 | 150000 | 150000 | 150000
T/C | 25 | 25 | 25 | 25 | 25 | 25 | 25 | 25 | 25 | 25 | 25 | 25 | 25 | 25 | 25 | 25 | 25 | 25 | 25 | 25 | 25 | 25 | 25 | 25 | 25
T/K | 298 | 298 | 298 | 298 | 298 | 298 | 298 | 298 | 298 | 298 | 298 | 298 | 298 | 298 | 298 | 298 | 298 | 298 | 298 | 298 | 298 | 298 | 298 | 298 | 298
混合
P/MPa | 0.20396 | 0.17986 | 0.15575 | 0.1461 | 0.14945 | 0.17287 | 0.15244 | 0.132 | 0.12383 | 0.12179 | 0.16108 | 0.14204 | 0.123 | 0.11538 | 0.11348 | 0.15149 | 0.13358 | 0.11567 | 0.10672 | 0.1104 | 0.10357 | 0.10186 | 0.1094 | 0.10262 | 0.10093
V/m^3 | 44500 | 44500 | 44500 | 44500 | 44500 | 44500 | 44500 | 44500 | 44500 | 44500 | 115400 | 115400 | 115400 | 115400 | 115400 | 115400 | 115400 | 115400 | 115400 | 150063.2911 | 150063.2911 | 150063.2911 | 150063.2911 | 150063.2911 | 150063.2911
T/C | 150 | 100 | 50 | 30 | 25 | 150 | 100 | 50 | 30 | 25 | 150 | 100 | 50 | 30 | 25 | 150 | 100 | 50 | 25 | 50 | 30 | 25 | 50 | 30 | 25
T/K | 423 | 373 | 323 | 303 | 298 | 423 | 373 | 323 | 303 | 298 | 423 | 373 | 323 | 303 | 298 | 423 | 373 | 323 | 298 | 323 | 303 | 298 | 323 | 303 | 298
泄压泄漏比例 | 50.97% | 44.4% | 35.79% | 31.55% | 33.09% | 42.15% | 34.4% | 24.25% | 19.24% | 17.89% | 37.92% | 29.6% | 18.7% | 13.33% | 11.88% | 33.99% | 25.14% | 13.55% | 6.298% | 9.421% | 3.443% | 1.822% | 8.589% | 2.555% | 0.9199%
接近郎明刚老师计算结果